## MQT
ANEXO III
MAPA DE QUANTIDADES DE TRABALHO
T- 29/2018 - Lote 2: Requalificação e beneficiação de diversos arruamentos nas Freguesias de Amor, Bidoeira de Cima, Milagres, Regueira de Pontes, U.F. de Colmeias e Memória e U.F. Souto da Carpalhosa e Ortigosa
Capítulo/Artigo | Designação | Qtd. | Un. | PU | Total
1 | Estaleiro e controlo de qualidade
1.1 | Montagem, construção, manutenção, desmontagem e demolição do estaleiro e instalações provisórias e implementação do Plano de Prevenção e Gestão de Resíduos. E Elaboração das Fichas de Procedimento de Segurança, de acordo com o equipamento e métodos construtivos a utilizar na Obra, a fim de permitir ao Dono da Obra, nos termos do art.º 14 do decreto-lei n.º273/2003 de 29 de Outubro, autorizar a abertura do Estaleiro, trabalhos relativos ao estaleiro, ou relativos a quaiquer outras instalações provisórias de apoio à execução dos trabalhos, incluindo as correspondentes instalações, redes provisórias de água, de esgoto, de electricidade e de meios de telecomunicações, vias internas de circulação e todos os trabalhos necessários, para o conjunto dos trabalhos incluídos na empreitada, conforme especificações do C.E. | 1 | vg |  | 0
1.2 | Fornecimento e aplicação de placa de obra de acordo modelo patente no caderno de encargos, incluindo estrutura de suporte e todos os materiais e trabalhos necessários para a sua boa colocação. | 5 | un |  | 0
1.3 | Controlo de qualidade
1.3.1 | Extração de carotes | 142 | UN |  | 0
1.3.2 | Execução de ensaios de misturas betuminosas em laboratório a indicar pelo dono de obra.
1.3.2.1 | BTM.03 - Determinação da baridade de provetes betuminosos - Baridade saturada com superfície seca - EN 12697-6:2012BTM.03 | 25 | UN |  | 0
1.3.2.2 | BTM.06 - Determinação da baridade máxima teórica de misturas betuminosas - EN 12697-5:2009 (Método A), EN 12697-5:2009/AC:2012 | 5 | UN |  | 0
1.3.2.3 | BTM.10 - Determinação da percentagem de betume solúvel - EN 12697-1:2012 (Anexo B: B1 e B2.1) | 5 | UN |  | 0
1.3.2.4 | BTM.16 - Determinação da espessura de pavimentos betuminosos de misturas betuminosas - EN 12697-36:2003 (Procedimento 4.1) | 25 | UN |  | 0
1.3.2.5 | BTM.17 - Análise granulométrica de misturas betuminosas - EN 12697-2:2015 | 5 | UN |  | 0
1.3.2.6 | BTM.19 - Determinação das características dos vazios dos provetes de misturas betuminosas - EN 12697-8:2003 (Porosidade) | 25 | UN |  | 0
2 | Amor
2.1 | Rua Evaristo Serrano - Barreiros
2.1.1 | Abertura de caixa em terreno de qualquer natureza, com 0,50m de profundidade média para alargamento da plataforma, devendo a delimitação ser indicada pela fiscalização, incluindo corte do pavimento, escavação de terras, remoção de raízes, execução de aterro com solos selecionados por camadas de 0,20m de espessura devidamente regada e compactada, sendo que a última camada de 0,20m será necessariamente em ABGE devidamente regado e compactado. Inclui a carga, transporte e descarga dos produtos sobrantes e sua colocação em vazadouro certificado, eventual indemnização por depósito, fornecimento, transporte e aplicação de materiais necessário, assim como como a execução de todos os trabalhos. Encontram-se incluídos neste artigo a remoção de área mínima de 8m². Nota: Todos os danos causados por esta intervenção são da responsabilidade do adjudicatário. Nota: Para efeito do calculo e medição do volume de escavação, apenas será considerado a dimensão da abertura efetuada. | 75 | m2 |  | 0
2.1.2 | AC 14 surf (BB) - Repavimentação com Betão Betuminoso com características de desgaste, aplicado em camada de desgaste, com 6 cm de espessura mínima medido em qualquer ponto da plataforma, incluindo limpeza da plataforma, enchimento das deformações existentes com betão betuminoso em piso deformado, bem como, frezagem nas zonas de pontos altos e encontros com pavimentos existentes, rega de colagem e todos os trabalhos inerentes a sua boa execução de acordo com peças escritas e desenhadas do processo. Deverá ainda ser considerada a limpeza de bermas, valetas, regularizações e reperfilamento de bermas/valetas, remoção, carga e transporte a depósito vazadouro dos produtos sobrantes. | 755 | m2 |  | 0
2.1.3 | Levantamento de tampas de caixas de visita de infraestruturas diversas para as cotas finais dos pavimentos a executar, incluindo todos os trabalhos e materiais necessários. Nota: O remate final junto dos aros levantados, deverá ser executado em betuminoso com as mesmas características do pavimento envolvente. | 12 | un |  | 0
2.1.4 | Remoção de calçada grossa, incluindo transporte a estaleiro da junta de freguesia, num raio de 4km. | 226.5 | m2 |  | 0
2.1.5 | Preparação da plataforma até atingir as cotas de trabalho, fornecimento e colocação ABGE com 10cm de esp, nos locais onde foi removida a calçada. Depois de regado e compactado incluindo, limpeza, derrube de árvores ou outros obstáculos, baldeação, espalhamento, transporte a depósito certificado dos produtos sobrantes e todos os trabalhos necessários para a sua boa execução. Nota: Todos os danos causados são da responsabilidade do adjudicatário | 226.5 | m2 |  | 0
2.2 | Rua Joaquim Duarte - Barreiros |  |  |  | 0
2.2.1 | Abertura de caixa em terreno de qualquer natureza, com 0,50m de profundidade média para alargamento da plataforma, devendo a delimitação ser indicada pela fiscalização, incluindo corte do pavimento, escavação de terras, remoção de raízes, execução de aterro com solos selecionados por camadas de 0,20m de espessura devidamente regada e compactada, sendo que a última camada de 0,20m será necessariamente em ABGE devidamente regado e compactado. Inclui a carga, transporte e descarga dos produtos sobrantes e sua colocação em vazadouro certificado, eventual indemnização por depósito, fornecimento, transporte e aplicação de materiais necessário, assim como como a execução de todos os trabalhos. Encontram-se incluídos neste artigo a remoção de área mínima de 8m². Nota: Todos os danos causados por esta intervenção são da responsabilidade do adjudicatário. Nota: Para efeito do calculo e medição do volume de escavação, apenas será considerado a dimensão da abertura efetuada. | 116 | m2 |  | 0
2.2.2 | Demolição e construção de muro em alvenaria de blocos de cimento 50*20*20, incluindo abertura de fundação, fundação contínua com 0,50 x 0,30 armada com 8 Ø10 e estribos Ø6//0,20m, pilares de travamento 5 em 5m armados com 4 Ø12 e cintas Ø6//0,15m e meio fio com 0,10m de espessura armado com 2Ø10. Nota: Betão da classe C20/25 e aço A 400/NR. | 50 | m2 |  | 0
2.2.3 | AC 14 surf (BB) - Repavimentação com Betão Betuminoso com características de desgaste, aplicado em camada de desgaste, com 6 cm de espessura mínima medido em qualquer ponto da plataforma, incluindo limpeza da plataforma, enchimento das deformações existentes com betão betuminoso em piso deformado, bem como, frezagem nas zonas de pontos altos e encontros com pavimentos existentes, rega de colagem e todos os trabalhos inerentes a sua boa execução de acordo com peças escritas e desenhadas do processo. Deverá ainda ser considerada a limpeza de bermas, valetas, regularizações e reperfilamento de bermas/valetas, remoção, carga e transporte a depósito vazadouro dos produtos sobrantes. | 665 | m2 |  | 0
2.2.4 | Levantamento de tampas de caixas de visita de infraestruturas diversas para as cotas finais dos pavimentos a executar, incluindo todos os trabalhos e materiais necessários. Nota: O remate final junto dos aros levantados, deverá ser executado em betuminoso com as mesmas características do pavimento envolvente. | 12 | un |  | 0
2.2.5 | Enchimento em binder numa área de 100m2 | 26 | ton |  | 0
2.2.6 | Execução de tubagem de ligação em PP corrugado SN8, incluindo abertura e fecho de valas podendo estas ser abertas manualmente ou mecanicamente, com profundidade máxima de 2,00 m, com uma largura de fundo de 0,90 m, carga, transporte e descarga dos produtos resultantes da escavação e sua colocação em vazadouro certificado, eventual indeminização por depósito, assim como a execução de todos os trabalhos e materiais. Nota: Todos os danos causados por esta intervenção são da responsabilidade do adjudicatário. O seu leito deve ser regular e isento de pedras e coberto com uma camada de 0,02 m de areia. O tapamento deve ser efectuado com ABGE por camadas de 0,20m de espessura devidamente regadas e compactadas, devendo ainda ser considerada a instalação de uma fita de sinalização plástica com a inscrição “Pluvial” a qual será implantada a uma distância de 50 cm do seu extradorso superior. Inclui-se betão para cobrimento do coletor:
2.2.6.1 | Ø315 | 110 | ml |  | 0
2.2.7 | Construção de caixa de sargeta completa, com altura inferior a 1,20 m, incluindo todo o movimento de terras necessário, soleira em betão simples de 300 Kg de cimento/m3 e corpo em elementos pré-fabricados e betão, com secção interior de 0,670x0,300, ramal em tubo PP corrugado SN8 diâmetro 200 numa média de 3ml e grelha plana em FFD, com 650x350 mm, da classe C250, conforme norma EN 124, assente em caixa de sargeta. | 12 | un |  | 0
2.2.8 | Execução de corpo completo de câmaras de visita, com 1,00 m de diâmetro interior, executado com anéis pré-fabricados de betão B25, com 0,10 m de espessura, incluindo cúpula tronco-cónica excêntrica com 0,74 m de altura, refechamento de juntas, com profundidade máxima de 3,00m. | 4 | un |  | 0
2.2.9 | Fornecimento e assentamento de aros e tampas redondas para tráfego normal, não ventiladas, em câmaras de visita, em FFD, com abertura útil de 600 mm, da classe D400, conforme norma EN 124. | 4 | un |  | 0
2.3 | Rua do Barreiro - Casal Novo
2.3.1 | Abertura de caixa em terreno de qualquer natureza, com 0,50m de profundidade média para alargamento da plataforma, devendo a delimitação ser indicada pela fiscalização, incluindo corte do pavimento, escavação de terras, remoção de raízes, execução de aterro com solos selecionados por camadas de 0,20m de espessura devidamente regada e compactada, sendo que a última camada de 0,20m será necessariamente em ABGE devidamente regado e compactado. Inclui a carga, transporte e descarga dos produtos sobrantes e sua colocação em vazadouro certificado, eventual indemnização por depósito, fornecimento, transporte e aplicação de materiais necessário, assim como como a execução de todos os trabalhos. Encontram-se incluídos neste artigo a remoção de área mínima de 8m². Nota: Todos os danos causados por esta intervenção são da responsabilidade do adjudicatário. Nota: Para efeito do calculo e medição do volume de escavação, apenas será considerado a dimensão da abertura efetuada. | 822 | m2 |  | 0
2.3.2 | Execução de tubagem de ligação em PP corrugado SN8, incluindo abertura e fecho de valas podendo estas ser abertas manualmente ou mecanicamente, com profundidade máxima de 2,00 m, com uma largura de fundo de 0,90 m, carga, transporte e descarga dos produtos resultantes da escavação e sua colocação em vazadouro certificado, eventual indeminização por depósito, assim como a execução de todos os trabalhos e materiais. Nota: Todos os danos causados por esta intervenção são da responsabilidade do adjudicatário. O seu leito deve ser regular e isento de pedras e coberto com uma camada de 0,02 m de areia. O tapamento deve ser efectuado com ABGE por camadas de 0,20m de espessura devidamente regadas e compactadas, devendo ainda ser considerada a instalação de uma fita de sinalização plástica com a inscrição “Pluvial” a qual será implantada a uma distância de 50 cm do seu extradorso superior:
2.3.2.1 | Ø315 | 84 | ml |  | 0
2.3.3 | Construção de caixa de sargeta completa, com altura inferior a 1,20 m, incluindo todo o movimento de terras necessário, soleira em betão simples de 300 Kg de cimento/m3 e corpo em elementos pré-fabricados e betão, com secção interior de 0,670x0,300, ramal em tubo PP corrugado SN8 diâmetro 200 numa média de 3ml e grelha plana em FFD, com 650x350 mm, da classe C250, conforme norma EN 124, assente em caixa de sargeta. | 6 | un |  | 0
2.3.4 | Execução de corpo completo de câmaras de visita, com 1,00 m de diâmetro interior, executado com anéis pré-fabricados de betão B25, com 0,10 m de espessura, incluindo cúpula tronco-cónica excêntrica com 0,74 m de altura, refechamento de juntas, com profundidade máxima de 3,00m. | 3 | un |  | 0
2.3.5 | Fornecimento e assentamento de aros e tampas redondas para tráfego normal, não ventiladas, em câmaras de visita, em FFD, com abertura útil de 600 mm, da classe D400, conforme norma EN 124. | 3 | un |  | 0
2.3.6 | AC 14 surf (BB) - Repavimentação com Betão Betuminoso com características de desgaste, aplicado em camada de desgaste, com 6 cm de espessura mínima medido em qualquer ponto da plataforma, incluindo limpeza da plataforma, enchimento das deformações existentes com betão betuminoso em piso deformado, bem como, frezagem nas zonas de pontos altos e encontros com pavimentos existentes, rega de colagem e todos os trabalhos inerentes a sua boa execução de acordo com peças escritas e desenhadas do processo. Deverá ainda ser considerada a limpeza de bermas, valetas, regularizações e reperfilamento de bermas/valetas, remoção, carga e transporte a depósito vazadouro dos produtos sobrantes. | 675 | m2 |  | 0
2.3.7 | AC 14 surf (BB) - Pavimentação com Betão Betuminoso com características de desgaste, aplicado em camada de desgaste, com 7 cm de espessura mínima medido em qualquer ponto da plataforma, incluindo limpeza da plataforma, enchimento das deformações existentes com betão betuminoso em piso deformado, bem como, frezagem nas zonas de pontos altos e encontros com pavimentos existentes, rega de colagem e todos os trabalhos inerentes a sua boa execução de acordo com peças escritas e desenhadas do processo. Deverá ainda ser considerada a limpeza de bermas, valetas, regularizações e reperfilamento de bermas/valetas, remoção, carga e transporte a depósito vazadouro dos produtos sobrantes. | 672 | m3 |  | 0
2.3.8 | Aplicação de ABGE, para alteamento de bermas, executado por camadas sucessivas até atingir as cotas de trabalho, considerando uma espessura média de 0,10m, devidamente regadas e compactadas mecânicamente, incluindo todos os trabalhos e materiais necessários. | 324 | m2 |  | 0
2.3.9 | Levantamento de tampas de caixas de visita de infraestruturas diversas para as cotas finais dos pavimentos a executar, incluindo todos os trabalhos e materiais necessários. Nota: O remate final junto dos aros levantados, deverá ser executado em betuminoso com as mesmas características do pavimento envolvente. | 6 | un |  | 0
2.3.10 | Levantamento e reposição de calçada grossa em berma ou valeta, incluindo o eventual fornecimento, o fornecimento de pó de pedra com espessura média de 0,10m, execução de juntas com mistura de areia e cimento ao traço 1:5 e todos os trabalhos necessários para a correcta execução do trabalho | 6 | m2 |  | 0
2.4 | Rua da Lagoinha - Barradas
2.4.1 | AC 14 surf (BB) - Repavimentação com Betão Betuminoso com características de desgaste, aplicado em camada de desgaste, com 6 cm de espessura mínima medido em qualquer ponto da plataforma, incluindo limpeza da plataforma, enchimento das deformações existentes com betão betuminoso em piso deformado, bem como, frezagem nas zonas de pontos altos e encontros com pavimentos existentes, rega de colagem e todos os trabalhos inerentes a sua boa execução de acordo com peças escritas e desenhadas do processo. Deverá ainda ser considerada a limpeza de bermas, valetas, regularizações e reperfilamento de bermas/valetas, remoção, carga e transporte a depósito vazadouro dos produtos sobrantes. | 2210 | m2 |  | 0
2.4.2 | Levantamento de tampas de caixas de visita de infraestruturas diversas para as cotas finais dos pavimentos a executar, incluindo todos os trabalhos e materiais necessários. Nota: O remate final junto dos aros levantados, deverá ser executado em betuminoso com as mesmas características do pavimento envolvente. | 17 | un |  | 0
2.4.3 | Execução de órgãos de drenagem longitudinal constituidas por, valetas de plataforma lateral até 2m de largura, incluindo todos os trabalhos necessários para a sua implantação, escavação em terreno de qualquer natureza, remoção, reposição e compactação, condução a vazadouro dos produtos sobrantes e eventual indemnização por depósito. Notas: a) A pendente mínima para escoamento das águas é de 0,5%. B) A espessura mínima das paredes de betão é de 10cm, antecedido de camada de AGBE com 10cm, regularizada e compactada e a forma da valeta será dependente das próprias condições locais devendo obter-se, em qualquer caso, a prévia autorização da fiscalização. C) A preparação do terreno inclui a remoção de vegetação existente nas valetas, substituição de solos argilosos por tout-venant, de acordo com a prévia autorização da fiscalização. D) O remate das valetas em relação a muros (ou limites de terrenos, taludes) é considerado neste artigo até uma largura média de 1,50m contado a partir da pavimentação betuminosa e deverá ser executado manualmente. Consideran-se 22m de entradas. | 474 | ml |  | 0
2.4.4 | Reperfilmento de valetas existentes em betão | 188 | ml |  | 0
2.5 | Rua do Brejo - Coucinheira
2.5.1 | Fresagem de pavimento em misturas betuminosas, incluindo transporte de sobrantes a vazadouro, considerando uma espessura média de 0,10m. | 462 | m2 |  | 0
2.5.2 | Aplicação de ABGE para elevação da plataforma executado por camadas sucessivas até atingir as cotas de trabalho, considerando uma espessura média de 0,35m, devidamente regadas e compactadas mecânicamente, incluindo todos os trabalhos e materiais necessários. | 462 | m2 |  | 0
2.5.3 | Abertura de caixa em terreno de qualquer natureza, com 0,50m de profundidade média para alargamento da plataforma, devendo a delimitação ser indicada pela fiscalização, incluindo corte do pavimento, escavação de terras, remoção de raízes, execução de aterro com solos selecionados por camadas de 0,20m de espessura devidamente regada e compactada, sendo que a última camada de 0,20m será necessariamente em ABGE devidamente regado e compactado. Inclui a carga, transporte e descarga dos produtos sobrantes e sua colocação em vazadouro certificado, eventual indemnização por depósito, fornecimento, transporte e aplicação de materiais necessário, assim como como a execução de todos os trabalhos. Encontram-se incluídos neste artigo a remoção de área mínima de 8m². Nota: Todos os danos causados por esta intervenção são da responsabilidade do adjudicatário. Nota: Para efeito do calculo e medição do volume de escavação, apenas será considerado a dimensão da abertura efetuada. | 440 | m2 |  | 0
2.5.4 | Execução de tubagem de ligação em PP corrugado SN8, incluindo abertura e fecho de valas podendo estas ser abertas manualmente ou mecanicamente, com profundidade máxima de 2,00 m, com uma largura de fundo de 0,90 m, carga, transporte e descarga dos produtos resultantes da escavação e sua colocação em vazadouro certificado, eventual indeminização por depósito, assim como a execução de todos os trabalhos e materais necessários à sua boa execução. Nota: Todos os danos causados por esta intervenção são da responsabilidade do adjudicatário. O seu leito deve ser regular e isento de pedras e coberto com uma camada de 0,02 m de areia. O tapamento deve ser efectuado com ABGE por camadas de 0,20m de espessura devidamente regadas e compactadas, devendo ainda ser considerada a instalação de uma fita de sinalização plástica com a inscrição “Pluvial” a qual será implantada a uma distância de 50 cm do seu extradorso superior:
2.5.4.1 | Ø315 | 218 | ml |  | 0
2.5.5 | Construção de caixa de sargeta completa, com altura inferior a 1,20 m, incluindo todo o movimento de terras necessário, soleira em betão simples de 300 Kg de cimento/m3 e corpo em elementos pré-fabricados e betão, com secção interior de 0,670x0,300, ramal em tubo PP corrugado SN8 diâmetro 200 numa média de 3ml e grelha plana em FFD, com 650x350 mm, da classe C250, conforme norma EN 124, assente em caixa de sargeta. | 12 | un |  | 0
2.5.6 | Execução de corpo completo de câmaras de visita, com 1,00 m de diâmetro interior, executado com anéis pré-fabricados de betão B25, com 0,10 m de espessura, incluindo cúpula tronco-cónica excêntrica com 0,74 m de altura, refechamento de juntas, com profundidade máxima de 3,00m. | 6 | un |  | 0
2.5.7 | Fornecimento e assentamento de aros e tampas redondas para tráfego normal, não ventiladas, em câmaras de visita, em FFD, com abertura útil de 600 mm, da classe D400, conforme norma EN 124. | 6 | un |  | 0
2.5.8 | AC 14 surf (BB) - Repavimentação com Betão Betuminoso com características de desgaste, aplicado em camada de desgaste, com 6 cm de espessura mínima medido em qualquer ponto da plataforma, incluindo limpeza da plataforma, enchimento das deformações existentes com betão betuminoso em piso deformado, bem como, frezagem nas zonas de pontos altos e encontros com pavimentos existentes, rega de colagem e todos os trabalhos inerentes a sua boa execução de acordo com peças escritas e desenhadas do processo. Deverá ainda ser considerada a limpeza de bermas, valetas, regularizações e reperfilamento de bermas/valetas, remoção, carga e transporte a depósito vazadouro dos produtos sobrantes. | 2160 | m2 |  | 0
2.5.9 | Caleira de pavimento em betão com, grelha em ferro galvanizado, entalhe de segurança e largura útil de 0,20m, assente em betão C25/30, incluindo acessórios, nivelação e juntas, ligações necessárias em tubagem Ø200 (aprox. 10m) à próxima caixa de visita e almofada de assentamento. | 10 | ml |  | 0
2.5.10 | Levantamento de sumidouros para as cotas finais dos pavimentos a executar, incluindo todos os trabalhos e materiais necessários. Nota: O remate final junto dos aros levantados, deverá ser executado em betuminoso com as mesmas características do pavimento envolvente. | 2 | un |  | 0
2.6 | Rua da Serrada - Amor
2.6.1 | Fresagem de pavimento em misturas betuminosas, incluindo transporte de sobrantes a vazadouro, considerando uma espessura média de 0,06m. | 178 | m2 |  | 0
2.6.2 | Abertura de caixa em terreno de qualquer natureza, com 0,50m de profundidade média para alargamento da plataforma, devendo a delimitação ser indicada pela fiscalização, incluindo corte do pavimento, escavação de terras, remoção de raízes, execução de aterro com solos selecionados por camadas de 0,20m de espessura devidamente regada e compactada, sendo que a última camada de 0,20m será necessariamente em ABGE devidamente regado e compactado. Inclui a carga, transporte e descarga dos produtos sobrantes e sua colocação em vazadouro certificado, eventual indemnização por depósito, fornecimento, transporte e aplicação de materiais necessário, assim como como a execução de todos os trabalhos. Encontram-se incluídos neste artigo a remoção de área mínima de 8m². Nota: Todos os danos causados por esta intervenção são da responsabilidade do adjudicatário. Nota: Para efeito do calculo e medição do volume de escavação, apenas será considerado a dimensão da abertura efetuada. | 564 | m2 |  | 0
2.6.3 | AC 14 surf (BB) - Repavimentação com Betão Betuminoso com características de desgaste, aplicado em camada de desgaste, com 6 cm de espessura mínima medido em qualquer ponto da plataforma, incluindo limpeza da plataforma, enchimento das deformações existentes com betão betuminoso em piso deformado, bem como, frezagem nas zonas de pontos altos e encontros com pavimentos existentes, rega de colagem e todos os trabalhos inerentes a sua boa execução de acordo com peças escritas e desenhadas do processo. Deverá ainda ser considerada a limpeza de bermas, valetas, regularizações e reperfilamento de bermas/valetas, remoção, carga e transporte a depósito vazadouro dos produtos sobrantes. | 3210 | m2 |  | 0
2.6.4 | Levantamento de caixas de visita de infraestruturas diversas para as cotas finais dos pavimentos a executar, incluindo todos os trabalhos e materiais necessários. Nota: O remate final junto dos aros levantados, deverá ser executado em betuminoso com as mesmas características do pavimento envolvente. | 17 | un |  | 0
2.6.5 | Aplicação de ABGE, para alteamento de bermas, executado por camadas sucessivas até atingir as cotas de trabalho, considerando uma espessura média de 0,10m, devidamente regadas e compactadas mecânicamente, incluindo todos os trabalhos e materiais necessários. | 376 | m2 |  | 0
2.7 | Rua do Jogo - Casal dos Claros
2.7.1 | Abertura de caixa em terreno de qualquer natureza, com 0,50m de profundidade média para alargamento da plataforma, devendo a delimitação ser indicada pela fiscalização, incluindo corte do pavimento, escavação de terras, remoção de raízes, execução de aterro com solos selecionados por camadas de 0,20m de espessura devidamente regada e compactada, sendo que a última camada de 0,20m será necessariamente em ABGE devidamente regado e compactado. Inclui a carga, transporte e descarga dos produtos sobrantes e sua colocação em vazadouro certificado, eventual indemnização por depósito, fornecimento, transporte e aplicação de materiais necessário, assim como como a execução de todos os trabalhos. Encontram-se incluídos neste artigo a remoção de área mínima de 8m². Nota: Todos os danos causados por esta intervenção são da responsabilidade do adjudicatário. Nota: Para efeito do calculo e medição do volume de escavação, apenas será considerado a dimensão da abertura efetuada. | 80 | m2 |  | 0
2.7.2 | Execução de órgãos de drenagem longitudinal constituidas por, valetas de plataforma lateral até 2m de largura, incluindo todos os trabalhos necessários para a sua implantação, escavação em terreno de qualquer natureza, remoção, reposição e compactação, condução a vazadouro dos produtos sobrantes e eventual indemnização por depósito. Notas: a) A pendente mínima para escoamento das águas é de 0,5%. B) A espessura mínima das paredes de betão é de 10cm, antecedido de camada de AGBE com 10cm, regularizada e compactada e a forma da valeta será dependente das próprias condições locais devendo obter-se, em qualquer caso, a prévia autorização da fiscalização. C) A preparação do terreno inclui a remoção de vegetação existente nas valetas, substituição de solos argilosos por tout-venant, de acordo com a prévia autorização da fiscalização. D) O remate das valetas em relação a muros (ou limites de terrenos, taludes) é considerado neste artigo até uma largura média de 1,50m contado a partir da pavimentação betuminosa e deverá ser executado manualmente. Nota: considera-se entradas numa extensão de 15ml. | 135.5 | ml |  | 0
2.7.3 | Assentamento de lancil em betão, com 0,25x0,15x0,12m, incluindo corte de betuminoso, abertura de fundação, fundação em betão (0,30*0,25), materais, fornecimento e aplicação, de acordo com o desenho de pormenor e quando aplicável remates com pavimentos e construções existentes, devendo ser rebaixados nos locais indicados em planta e/ou pela equipa de fiscalização. | 61 | ml |  | 0
2.7.4 | Assentamento de lancil guia em betão, com 0,25x0,10x0,12m, incluindo corte de betuminoso, abertura de fundação, fundação em betão (0,30*0,25), materais, fornecimento e aplicação, de acordo com o desenho de pormenor e quando aplicável remates com pavimentos e construções existentes, devendo ser rebaixados nos locais indicados em planta e/ou pela equipa de fiscalização. | 61 | ml |  | 0
2.7.5 | Escavação mecânica em terra, terra dura ou rocha branda, betão e betuminoso, incluindo corte e arranque de valetas e serventias existentes, a baldeação dos produtos escavados, a regularização dos fundos e todos os trabalhos acessórios de entivação e drenagem de valas ou de sondagens para localização de infraestruturas existentes, incluindo transporte a vazadouro. | 61 | m3 |  | 0
2.7.6 | Elementos prefabricados em betão de secção retangular 10x20cm, com 0,06m de espessura, assentes sobre camada de areia ou pó de pedra com 0,05m de espessura na zona de passeios e 0,08m na zona de entrada e saída de viaturas e juntas fechadas a areia fina, incluindo aplicação de manta geotêxtil de 200g/m² entre a base de textura em "tout-venant" e a almofada de assentamento, e todos os materiais necessários à sua boa execução. | 122 | m2 |  | 0
2.7.7 | Aplicação de ABGE em passeios, executado por camadas sucessivas até atingir as cotas de trabalho, considerando uma espessura média de 0,35m, devidamente regadas e compactadas mecânicamente, incluindo todos os trabalhos e materiais necessários. | 122 | m2 |  | 0
2.7.8 | AC 14 surf (BB) - Repavimentação com Betão Betuminoso com características de desgaste, aplicado em camada de desgaste, com 6 cm de espessura mínima medido em qualquer ponto da plataforma, incluindo limpeza da plataforma, enchimento das deformações existentes com betão betuminoso em piso deformado, bem como, frezagem nas zonas de pontos altos e encontros com pavimentos existentes, rega de colagem e todos os trabalhos inerentes a sua boa execução de acordo com peças escritas e desenhadas do processo. Deverá ainda ser considerada a limpeza de bermas, valetas, regularizações e reperfilamento de bermas/valetas, remoção, carga e transporte a depósito vazadouro dos produtos sobrantes. | 890 | m2 |  | 0
2.7.9 | Levantamento de caixas de visita de infraestruturas diversas para as cotas finais dos pavimentos a executar, incluindo todos os trabalhos e materiais necessários. Nota: O remate final junto dos aros levantados, deverá ser executado em betuminoso com as mesmas características do pavimento envolvente. | 13 | un |  | 0
2.8 | Travessa D. Maria Elisa - Barreiros
2.8.1 | Abertura de caixa em terreno de qualquer natureza, com 0,50m de profundidade média para alargamento da plataforma, devendo a delimitação ser indicada pela fiscalização, incluindo corte do pavimento, escavação de terras, remoção de raízes, execução de aterro com solos selecionados por camadas de 0,20m de espessura devidamente regada e compactada, sendo que a última camada de 0,20m será necessariamente em ABGE devidamente regado e compactado. Inclui a carga, transporte e descarga dos produtos sobrantes e sua colocação em vazadouro certificado, eventual indemnização por depósito, fornecimento, transporte e aplicação de materiais necessário, assim como como a execução de todos os trabalhos. Encontram-se incluídos neste artigo a remoção de área mínima de 8m². Nota: Todos os danos causados por esta intervenção são da responsabilidade do adjudicatário. Nota: Para efeito do calculo e medição do volume de escavação, apenas será considerado a dimensão da abertura efetuada. | 141 | m2 |  | 0
2.8.2 | AC 14 surf (BB) - Repavimentação com Betão Betuminoso com características de desgaste, aplicado em camada de desgaste, com 6 cm de espessura mínima medido em qualquer ponto da plataforma, incluindo limpeza da plataforma, enchimento das deformações existentes com betão betuminoso em piso deformado, bem como, frezagem nas zonas de pontos altos e encontros com pavimentos existentes, rega de colagem e todos os trabalhos inerentes a sua boa execução de acordo com peças escritas e desenhadas do processo. Deverá ainda ser considerada a limpeza de bermas, valetas, regularizações e reperfilamento de bermas/valetas, remoção, carga e transporte a depósito vazadouro dos produtos sobrantes. | 715 | m2 |  | 0
2.8.3 | Levantamento de caixas de visita de infraestruturas diversas para as cotas finais dos pavimentos a executar, incluindo todos os trabalhos e materiais necessários. Nota: O remate final junto dos aros levantados, deverá ser executado em betuminoso com as mesmas características do pavimento envolvente. | 5 | un |  | 0
2.8.4 | Aplicação de ABGE, para alteamento de bermas, executado por camadas sucessivas até atingir as cotas de trabalho, considerando uma espessura média de 0,10m, devidamente regadas e compactadas mecânicamente, incluindo todos os trabalhos e materiais necessários. | 31 | m2 |  | 0
2.9 | Rua do Foxo - Amor
2.9.1 | Fresagem de pavimento em misturas betuminosas, incluindo transporte de sobrantes a vazadouro, considerando uma espessura média de 0,06m. | 390 | m2 |  | 0
2.9.2 | Abertura de caixa em terreno de qualquer natureza, com 0,50m de profundidade média para alargamento da plataforma, devendo a delimitação ser indicada pela fiscalização, incluindo corte do pavimento, escavação de terras, remoção de raízes, execução de aterro com solos selecionados por camadas de 0,20m de espessura devidamente regada e compactada, sendo que a última camada de 0,20m será necessariamente em ABGE devidamente regado e compactado. Inclui a carga, transporte e descarga dos produtos sobrantes e sua colocação em vazadouro certificado, eventual indemnização por depósito, fornecimento, transporte e aplicação de materiais necessário, assim como como a execução de todos os trabalhos. Encontram-se incluídos neste artigo a remoção de área mínima de 8m². Nota: Todos os danos causados por esta intervenção são da responsabilidade do adjudicatário. Nota: Para efeito do calculo e medição do volume de escavação, apenas será considerado a dimensão da abertura efetuada. | 64.5 | m2 |  | 0
2.9.3 | Preparação da plataforma até atingir as cotas de trabalho, fornecimento e colocação ABGE com 10cm de esp. Depois de regado e compactado incluindo, limpeza, derrube de árvores ou outros obstáculos, baldeação, espalhamento, transporte a depósito certificado dos produtos sobrantes e todos os trabalhos necessários para a sua boa execução. Nota: Todos os danos causados são da responsabilidade do adjudicatário | 106 | m2 |  | 0
2.9.4 | AC 14 surf (BB) - Pavimentação com Betão Betuminoso com características de desgaste, aplicado em camada de desgaste, com 6 cm de espessura mínima medido em qualquer ponto da plataforma, incluindo limpeza da plataforma, enchimento das deformações existentes com betão betuminoso em piso deformado, bem como, frezagem nas zonas de pontos altos e encontros com pavimentos existentes, rega de colagem e todos os trabalhos inerentes a sua boa execução de acordo com peças escritas e desenhadas do processo. Deverá ainda ser considerada a limpeza de bermas, valetas, regularizações e reperfilamento de bermas/valetas, remoção, carga e transporte a depósito vazadouro dos produtos sobrantes. | 106 | 2 |  | 0
2.9.5 | AC 14 surf (BB) - Repavimentação com Betão Betuminoso com características de desgaste, aplicado em camada de desgaste, com 6 cm de espessura mínima medido em qualquer ponto da plataforma, incluindo limpeza da plataforma, enchimento das deformações existentes com betão betuminoso em piso deformado, bem como, frezagem nas zonas de pontos altos e encontros com pavimentos existentes, rega de colagem e todos os trabalhos inerentes a sua boa execução de acordo com peças escritas e desenhadas do processo. Deverá ainda ser considerada a limpeza de bermas, valetas, regularizações e reperfilamento de bermas/valetas, remoção, carga e transporte a depósito vazadouro dos produtos sobrantes. | 1375 | m2 |  | 0
2.9.6 | Execução de valetas em 1/2 cana de betão Ø300, incluindo base em mistura de solo e cimento com espessura mínima de 0,05m e execução de maciços de betão C12/15 na zona das juntas, limpeza e regularização da superfície, (escavação manual ou mecânica, com recurso a cimento expansivo ou explosivo, baldeação, empolamento, vazadouro certificado ou estaleiro da obra, indemnização), remate com muros de suporte, ligações às respectivas caixas ou descidas de talude, fornecimento, transporte e aplicação de todos os materiais, bem como a execução de todos os trabalhos necessários. | 95 | ml |  | 0
2.9.7 | Execução de tubagem de ligação em PP corrugado SN8, Ø400, incluindo abertura e fecho de valas podendo estas ser abertas manualmente ou mecanicamente, com profundidade máxima de 2,00 m, com uma largura de fundo de 0,90 m, carga, transporte e descarga dos produtos resultantes da escavação e sua colocação em vazadouro certificado, eventual indeminização por depósito, assim como a execução de todos os trabalhos. Nota: Todos os danos causados por esta intervenção são da responsabilidade do adjudicatário. O seu leito deve ser regular e isento de pedras e coberto com uma camada de 0,02 m de areia. O tapamento deve ser efectuado com ABGE por camadas de 0,20m de espessura devidamente regadas e compactadas, devendo ainda ser considerada a instalação de uma fita de sinalização plástica com a inscrição “Pluvial” a qual será implantada a uma distância de 50 cm do seu extradorso superior. | 10 | ml |  | 0
2.9.8 | Levantamento de caixas de visita de infraestruturas diversas para as cotas finais dos pavimentos a executar, incluindo todos os trabalhos e materiais necessários. Nota: O remate final junto dos aros levantados, deverá ser executado em betuminoso com as mesmas características do pavimento envolvente. | 16 | un |  | 0
2.10 | Rua da Cerca - Casalito
2.10.1 | AC 14 surf (BB) - Repavimentação com Betão Betuminoso com características de desgaste, aplicado em camada de desgaste, com 6 cm de espessura mínima medido em qualquer ponto da plataforma, incluindo limpeza da plataforma, enchimento das deformações existentes com betão betuminoso em piso deformado, bem como, frezagem nas zonas de pontos altos e encontros com pavimentos existentes, rega de colagem e todos os trabalhos inerentes a sua boa execução de acordo com peças escritas e desenhadas do processo. Deverá ainda ser considerada a limpeza de bermas, valetas, regularizações e reperfilamento de bermas/valetas, remoção, carga e transporte a depósito vazadouro dos produtos sobrantes. | 250 | m2 |  | 0
2.10.2 | Execução de órgãos de drenagem longitudinal constituidas por, valetas de plataforma lateral até 2m de largura, incluindo todos os trabalhos necessários para a sua implantação, escavação em terreno de qualquer natureza, remoção, reposição e compactação, condução a vazadouro dos produtos sobrantes e eventual indemnização por depósito. Notas: a) A pendente mínima para escoamento das águas é de 0,5%. B) A espessura mínima das paredes de betão é de 10cm, antecedido de camada de AGBE com 10cm, regularizada e compactada e a forma da valeta será dependente das próprias condições locais devendo obter-se, em qualquer caso, a prévia autorização da fiscalização. C) A preparação do terreno inclui a remoção de vegetação existente nas valetas, substituição de solos argilosos por tout-venant, de acordo com a prévia autorização da fiscalização. D) O remate das valetas em relação a muros (ou limites de terrenos, taludes) é considerado neste artigo até uma largura média de 1,50m contado a partir da pavimentação betuminosa e deverá ser executado manualmente. Consideran-se 22m de entradas. | 100 | ml |  | 0
2.11 | Travessa do Val - Casal dos Claros
2.11.1 | Preparação da plataforma até atingir as cotas de trabalho, fornecimento e colocação ABGE com 10cm de esp, nos locais onde foi removida a calçada. Depois de regado e compactado incluindo, limpeza, derrube de árvores ou outros obstáculos, baldeação, espalhamento, transporte a depósito certificado dos produtos sobrantes e todos os trabalhos necessários para a sua boa execução. Nota: Todos os danos causados são da responsabilidade do adjudicatário. Nota 2: Inclui alteamento bermas. | 280 | m2 |  | 0
2.11.2 | AC 14 surf (BB) - Repavimentação com Betão Betuminoso com características de desgaste, aplicado em camada de desgaste, com 6 cm de espessura mínima medido em qualquer ponto da plataforma, incluindo limpeza da plataforma, enchimento das deformações existentes com betão betuminoso em piso deformado, bem como, frezagem nas zonas de pontos altos e encontros com pavimentos existentes, rega de colagem e todos os trabalhos inerentes a sua boa execução de acordo com peças escritas e desenhadas do processo. Deverá ainda ser considerada a limpeza de bermas, valetas, regularizações e reperfilamento de bermas/valetas, remoção, carga e transporte a depósito vazadouro dos produtos sobrantes. | 280 | m2 |  | 0
2.11.3 | Levantamento de tampas de caixas de visita de infraestruturas diversas para as cotas finais dos pavimentos a executar, incluindo todos os trabalhos e materiais necessários. Nota: O remate final junto dos aros levantados, deverá ser executado em betuminoso com as mesmas características do pavimento envolvente. | 2 | un |  | 0
2.11.4 | Execução de órgãos de drenagem longitudinal constituidas por, valetas de plataforma lateral até 2m de largura, incluindo todos os trabalhos necessários para a sua implantação, escavação em terreno de qualquer natureza, remoção, reposição e compactação, condução a vazadouro dos produtos sobrantes e eventual indemnização por depósito. Notas: a) A pendente mínima para escoamento das águas é de 0,5%. B) A espessura mínima das paredes de betão é de 10cm, antecedido de camada de AGBE com 10cm, regularizada e compactada e a forma da valeta será dependente das próprias condições locais devendo obter-se, em qualquer caso, a prévia autorização da fiscalização. C) A preparação do terreno inclui a remoção de vegetação existente nas valetas, substituição de solos argilosos por tout-venant, de acordo com a prévia autorização da fiscalização. D) O remate das valetas em relação a muros (ou limites de terrenos, taludes) é considerado neste artigo até uma largura média de 1,50m contado a partir da pavimentação betuminosa e deverá ser executado manualmente. Consideran-se 22m de entradas. | 60 | ml |  | 0
3 | Bidoeira
3.1 | Rua dos Valserves - Bidoeira de Cima
3.1.1 | Abertura de caixa em terreno de qualquer natureza, com 0,50m de profundidade média nos locais afetados pela existência de raízes, devendo a delimitação ser indicada pela fiscalização, incluindo corte do pavimento, escavação de terras, remoção de raízes, execução de aterro com solos selecionados por camadas de 0,20m de espessura devidamente regada e compactada, sendo que a última camada de 0,20m será necessariamente em ABGE devidamente regado e compactado. Inclui a carga, transporte e descarga dos produtos sobrantes e sua colocação em vazadouro certificado, eventual indemnização por depósito, fornecimento, transporte e aplicação de materiais necessário, assim como como a execução de todos os trabalhos. Encontram-se incluídos neste artigo a remoção de área mínima de 8m². Nota: Todos os danos causados por esta intervenção são da responsabilidade do adjudicatário. Nota: Para efeito do calculo e medição do volume de escavação, apenas será considerado a dimensão da abertura efetuada. | 36 | m2 |  | 0
3.1.2 | Fresagem de pavimento em misturas betuminosas, incluindo transporte de sobrantes a vazadouro, considerando uma espessura média de 0,06m. | 61 | m2 |  | 0
3.1.3 | Execução de tubagem de ligação em PP corrugado SN8, incluindo abertura e fecho de valas podendo estas ser abertas manualmente ou mecanicamente, com profundidade máxima de 2,00 m, com uma largura de fundo de 0,90 m, carga, transporte e descarga dos produtos resultantes da escavação e sua colocação em vazadouro certificado, eventual indeminização por depósito, assim como a execução de todos os trabalhos e materiais. Nota: Todos os danos causados por esta intervenção são da responsabilidade do adjudicatário. O seu leito deve ser regular e isento de pedras e coberto com uma camada de 0,02 m de areia. O tapamento deve ser efectuado com ABGE por camadas de 0,20m de espessura devidamente regadas e compactadas, devendo ainda ser considerada a instalação de uma fita de sinalização plástica com a inscrição “Pluvial” a qual será implantada a uma distância de 50 cm do seu extradorso superior:
3.1.3.1 | Ø250 | 68 | ml |  | 0
3.1.3.2 | Ø400 | 122 | ml |  | 0
3.1.3.3 | Ø500 | 250 | ml |  | 0
3.1.4 | Construção de caixa de sargeta completa, com altura inferior a 1,20 m, incluindo todo o movimento de terras necessário, soleira em betão simples de 300 Kg de cimento/m3 e corpo em elementos pré-fabricados e betão, com secção interior de 0,670x0,300, ramal em tubo PP corrugado SN8 diâmetro 200 numa média de 3ml e grelha plana em FFD, com 650x350 mm, da classe C250, conforme norma EN 124, assente em caixa de sargeta. | 15 | un |  | 0
3.1.5 | Execução de corpo completo de câmaras de visita, com 1,00 m de diâmetro interior, executado com anéis pré-fabricados de betão B25, com 0,10 m de espessura, incluindo cúpula tronco-cónica excêntrica com 0,74 m de altura, refechamento de juntas, com profundidade máxima de 3,00m. | 10 | un |  | 0
3.1.6 | Fornecimento e assentamento de aros e tampas redondas para tráfego normal, não ventiladas, em câmaras de visita, em FFD, com abertura útil de 600 mm, da classe D400, conforme norma EN 124. | 10 | un |  | 0
3.1.7 | AC 14 surf (BB) - Repavimentação com Betão Betuminoso com características de desgaste, aplicado em camada de desgaste, com 6 cm de espessura mínima medido em qualquer ponto da plataforma, incluindo limpeza da plataforma, enchimento das deformações existentes com betão betuminoso em piso deformado, bem como, frezagem nas zonas de pontos altos e encontros com pavimentos existentes, rega de colagem e todos os trabalhos inerentes a sua boa execução de acordo com peças escritas e desenhadas do processo. Deverá ainda ser considerada a limpeza de bermas, valetas, regularizações e reperfilamento de bermas/valetas, remoção, carga e transporte a depósito vazadouro dos produtos sobrantes. | 1590 | m2 |  | 0
3.1.8 | Aplicação de ABGE, para alteamento de bermas, executado por camadas sucessivas até atingir as cotas de trabalho, considerando uma espessura média de 0,10m, devidamente regadas e compactadas mecânicamente, incluindo todos os trabalhos e materiais necessários. | 235 | m2 |  | 0
3.2 | Rua Outeiro da Fonte - Carriço/ Bidoeira de Baixo
3.2.1 | Abertura de caixa em terreno de qualquer natureza, com 0,80m de profundidade média nos locais afetados pela existência de raízes, devendo a delimitação ser indicada pela fiscalização, incluindo corte do pavimento, escavação de terras, remoção de raízes, execução de aterro com solos selecionados por camadas de 0,20m de espessura devidamente regada e compactada, sendo que a última camada de 0,20m será necessariamente em ABGE devidamente regado e compactado. Inclui a carga, transporte e descarga dos produtos sobrantes e sua colocação em vazadouro certificado, eventual indemnização por depósito, fornecimento, transporte e aplicação de materiais necessário, assim como como a execução de todos os trabalhos. Encontram-se incluídos neste artigo a remoção de área mínima de 8m². Nota: Todos os danos causados por esta intervenção são da responsabilidade do adjudicatário. Nota: Para efeito do calculo e medição do volume de escavação, apenas será considerado a dimensão da abertura efetuada. | 35 | m2 |  | 0
3.2.2 | Execução de tubagem de ligação em PP corrugado SN8, incluindo abertura e fecho de valas podendo estas ser abertas manualmente ou mecanicamente, com profundidade máxima de 2,00 m, com uma largura de fundo de 0,90 m, carga, transporte e descarga dos produtos resultantes da escavação e sua colocação em vazadouro certificado, eventual indeminização por depósito, assim como a execução de todos os trabalhos e materiais. Nota: Todos os danos causados por esta intervenção são da responsabilidade do adjudicatário. O seu leito deve ser regular e isento de pedras e coberto com uma camada de 0,02 m de areia. O tapamento deve ser efectuado com ABGE por camadas de 0,20m de espessura devidamente regadas e compactadas, devendo ainda ser considerada a instalação de uma fita de sinalização plástica com a inscrição “Pluvial” a qual será implantada a uma distância de 50 cm do seu extradorso superior:
3.2.2.1 | Ø315 | 110 | ml |  | 0
3.2.3 | Construção de caixa de sargeta completa, com altura inferior a 1,20 m, incluindo todo o movimento de terras necessário, soleira em betão simples de 300 Kg de cimento/m3 e corpo em elementos pré-fabricados e betão, com secção interior de 0,670x0,300, ramal em tubo PP corrugado SN8 diâmetro 200 numa média de 3ml e grelha plana em FFD, com 650x350 mm, da classe C250, conforme norma EN 124, assente em caixa de sargeta. | 7 | un |  | 0
3.2.4 | Execução de corpo completo de câmaras de visita, com 1,00 m de diâmetro interior, executado com anéis pré-fabricados de betão B25, com 0,10 m de espessura, incluindo cúpula tronco-cónica excêntrica com 0,74 m de altura, refechamento de juntas, com profundidade máxima de 3,00m. | 3 | un |  | 0
3.2.5 | Fornecimento e assentamento de aros e tampas redondas para tráfego normal, não ventiladas, em câmaras de visita, em FFD, com abertura útil de 600 mm, da classe D400, conforme norma EN 124. | 3 | un |  | 0
3.2.6 | AC 14 surf (BB) - Repavimentação com Betão Betuminoso com características de desgaste, aplicado em camada de desgaste, com 6 cm de espessura mínima medido em qualquer ponto da plataforma, incluindo limpeza da plataforma, enchimento das deformações existentes com betão betuminoso em piso deformado, bem como, frezagem nas zonas de pontos altos e encontros com pavimentos existentes, rega de colagem e todos os trabalhos inerentes a sua boa execução de acordo com peças escritas e desenhadas do processo. Deverá ainda ser considerada a limpeza de bermas, valetas, regularizações e reperfilamento de bermas/valetas, remoção, carga e transporte a depósito vazadouro dos produtos sobrantes. | 4870 | m2 |  | 0
3.2.7 | Levantamento de tampas de caixas de visita de infraestruturas diversas para as cotas finais dos pavimentos a executar, incluindo todos os trabalhos e materiais necessários. Nota: O remate final junto dos aros levantados, deverá ser executado em betuminoso com as mesmas características do pavimento envolvente. | 16 | un |  | 0
3.2.8 | Levantamento de sumidouros para as cotas finais dos pavimentos a executar, incluindo todos os trabalhos e materiais necessários. Nota: O remate final junto dos aros levantados, deverá ser executado em betuminoso com as mesmas características do pavimento envolvente. | 5 | un |  | 0
3.2.9 | Levantamento e reposição de calçada grossa em berma ou valeta, incluindo o eventual fornecimento, o fornecimento de pó de pedra com espessura média de 0,10m, execução de juntas com mistura de areia e cimento ao traço 1:5 e todos os trabalhos necessários para a correta execução do trabalho | 108 | m2 |  | 0
3.2.10 | Aplicação de ABGE, para alteamento de bermas, executado por camadas sucessivas até atingir as cotas de trabalho, considerando uma espessura média de 0,10m, devidamente regadas e compactadas mecânicamente, incluindo todos os trabalhos e materiais necessários. | 610 | m2 |  | 0
3.2.11 | Execução de marcas rodoviárias, incluindo pré-marcação, longitudinais, transversais e outras, em conformidade com o existente, eventualmente melhorado em algumas situações, de acordo com as orientações da Fiscalização:
3.2.11.1 | Linha branca contínua com 0,12 m de largura (LBC 0,12)/ Linha branca tracejada com 0,12 m de largura e relação traço/espaço 2/5 m (LBT 0,12; 2/5). | 700 | ml |  | 0
3.2.11.2 | Guias (1,12) | 1400 | ml |  | 0
3.3 | Largo Cónego Lacerda - Bidoeira de Baixo
3.3.1 | Abertura de caixa em terreno de qualquer natureza, com 0,80m de profundidade média para asaneamento de solos, escavação de terras, execução de aterro com solos selecionados por camadas de 0,20m de espessura devidamente regada e compactada, sendo que a última camada de 0,20m será necessariamente em ABGE devidamente regado e compactado. Inclui a carga, transporte e descarga dos produtos sobrantes e sua colocação em vazadouro certificado, eventual indemnização por depósito, fornecimento, transporte e aplicação de materiais necessário, assim como como a execução de todos os trabalhos. Encontram-se incluídos neste artigo a remoção de área mínima de 8m². Nota: Todos os danos causados por esta intervenção são da responsabilidade do adjudicatário. Para efeito do calculo e medição do volume de escavação, apenas será considerado a dimensão da abertura efetuada. | 32 | m2 |  | 0
3.3.2 | Execução de tubagem de ligação em PP corrugado SN8, incluindo abertura e fecho de valas podendo estas ser abertas manualmente ou mecanicamente, com profundidade máxima de 2,00 m, com uma largura de fundo de 0,90 m, carga, transporte e descarga dos produtos resultantes da escavação e sua colocação em vazadouro certificado, eventual indeminização por depósito, assim como a execução de todos os trabalhos e materiais. Nota: Todos os danos causados por esta intervenção são da responsabilidade do adjudicatário. O seu leito deve ser regular e isento de pedras e coberto com uma camada de 0,02 m de areia. O tapamento deve ser efectuado com ABGE por camadas de 0,20m de espessura devidamente regadas e compactadas, devendo ainda ser considerada a instalação de uma fita de sinalização plástica com a inscrição “Pluvial” a qual será implantada a uma distância de 50 cm do seu extradorso superior:
3.3.2.1 | Ø315 | 30 | ml |  | 0
3.3.2.2 | Ø200 | 12.5 | ml |  | 0
3.3.3 | Construção de caixa de sargeta completa, com altura inferior a 1,20 m, incluindo todo o movimento de terras necessário, soleira em betão simples de 300 Kg de cimento/m3 e corpo em elementos pré-fabricados e betão, com secção interior de 0,670x0,300, ramal em tubo PP corrugado SN8 diâmetro 200 numa média de 3ml e grelha plana em FFD, com 650x350 mm, da classe C250, conforme norma EN 124, assente em caixa de sargeta. | 3 | un |  | 0
3.3.4 | Execução de corpo completo de câmaras de visita, com 1,00 m de diâmetro interior, executado com anéis pré-fabricados de betão B25, com 0,10 m de espessura, incluindo cúpula tronco-cónica excêntrica com 0,74 m de altura, refechamento de juntas, com profundidade máxima de 3,00m. | 1 | un |  | 0
3.3.5 | Fornecimento e assentamento de aros e tampas redondas para tráfego normal, não ventiladas, em câmaras de visita, em FFD, com abertura útil de 600 mm, da classe D400, conforme norma EN 124. | 1 | un |  | 0
3.3.6 | AC 14 surf (BB) - Repavimentação com Betão Betuminoso com características de desgaste, aplicado em camada de desgaste, com 6 cm de espessura mínima medido em qualquer ponto da plataforma, incluindo limpeza da plataforma, enchimento das deformações existentes com betão betuminoso em piso deformado, bem como, frezagem nas zonas de pontos altos e encontros com pavimentos existentes, rega de colagem e todos os trabalhos inerentes a sua boa execução de acordo com peças escritas e desenhadas do processo. Deverá ainda ser considerada a limpeza de bermas, valetas, regularizações e reperfilamento de bermas/valetas, remoção, carga e transporte a depósito vazadouro dos produtos sobrantes. | 1540 | m2 |  | 0
3.3.7 | Levantamento de tampas de caixas de visita de infraestruturas diversas para as cotas finais dos pavimentos a executar, incluindo todos os trabalhos e materiais necessários. Nota: O remate final junto dos aros levantados, deverá ser executado em betuminoso com as mesmas características do pavimento envolvente. | 7 | un |  | 0
3.3.8 | Levantamento de sumidouros para as cotas finais dos pavimentos a executar, incluindo todos os trabalhos e materiais necessários. Nota: O remate final junto dos aros levantados, deverá ser executado em betuminoso com as mesmas características do pavimento envolvente. | 2 | un |  | 0
3.4 | Rua da Bidoeira - Bidoeira
3.4.1 | Levantamento e reposição de calçada grossa em berma ou valeta, incluindo o eventual fornecimento, o fornecimento de pó de pedra com espessura média de 0,10m, execução de juntas com mistura de areia e cimento ao traço 1:5 e todos os trabalhos necessários para a correta execução do trabalho. | 30 | m2 |  | 0
3.4.2 | Aplicação de ABGE para formação de rampa, executado por camadas sucessivas até atingir as cotas de trabalho, considerando uma espessura média de 0,35m, devidamente regadas e compactadas mecânicamente, incluindo todos os trabalhos e materiais necessários. | 4 | m3 |  | 0
3.5 | Rua Principal - Carriço
3.5.1 | Zona A
3.5.1.1 | Fornecimento e assentamento de calçada vidraço miúda branca 0,05*0,05*0,05 assente a esquadria em passeios, incluindo regularização de plataforma, camada de pó de pedra, refechamento de juntas com aguada de cimento e areia e levantamento ou rebaixamento de tampas para cotas de trabalho. | 7 | m2 |  | 0
3.5.1.2 | Assentamento de lancil guia em betão, com 0,25x0,10x0,12m, incluindo corte de betuminoso, abertura de fundação, fundação em betão (0,30*0,25), materais, fornecimento e aplicação, de acordo com o desenho de pormenor e quando aplicável remates com pavimentos e construções existentes, devendo ser rebaixados nos locais indicados em planta e/ou pela equipa de fiscalização. | 3.5 | ml |  | 0
3.5.1.3 | Remoção e assentamento de lancil rampa em betão, com 0,25x0,10x0,12m, incluindo corte de betuminoso, abertura de fundação, fundação em betão (0,30*0,25), materais, fornecimento e aplicação, de acordo com o desenho de pormenor e quando aplicável remates com pavimentos e construções existentes, devendo ser rebaixados nos locais indicados em planta e/ou pela equipa de fiscalização. | 4 | ml |  | 0
3.5.2 | Zona B
3.5.2.1 | Levantamento e reposição de calçada miuda em passeio, incluindo o eventual fornecimento (area de 2m2), o fornecimento de pó de pedra com espessura média de 0,10m, execução de juntas com mistura de areia e cimento ao traço 1:5 e todos os trabalhos necessários para a correta execução do trabalho. | 8.4 | m2 |  | 0
3.5.2.2 | Calçada grossa de pedra de vidraço branco,com 9/11 cm de aresta em valetas, incluindo corte do betuminoso, abertura de caixa com 0,30m, carga, transporte e descarga dos produtos resultantes da escavação e sua colocação em vazadouro certificado, eventual indeminização por depósito, fornecimento e aplicação de camada de ABGE com 0.20m devidamente regado e compactado, camada de pó-de-pedra com 0,05m e betumação das juntas com águada de cimento e areia. | 5 | m2 |  | 0
3.5.3 | Zona C
3.5.3.1 | Levantamento e reposição de calçada miuda em passeio, incluindo o eventual fornecimento (area de 2m2), o fornecimento de pó de pedra com espessura média de 0,10m, execução de juntas com mistura de areia e cimento ao traço 1:5 e todos os trabalhos necessários para a correta execução do trabalho. | 21.6 | m2 |  | 0
3.5.4 | Zona D
3.5.4.1 | Demolição de lancil (10ml) e betuminoso (18m2), remoção, carga e transporte a vazadouro. | 1 | vg |  | 0
3.5.4.2 | Abertura de caixa em terreno de qualquer natureza, com 0,50m de profundidade média para alargamento da plataforma, e saneamento de solos, nos locais a indicar pela fiscalização, escavação de terras, execução de aterro com solos selecionados por camadas de 0,20m de espessura devidamente regada e compactada, sendo que a última camada de 0,20m será necessariamente em ABGE devidamente regado e compactado. Inclui a carga, transporte e descarga dos produtos sobrantes e sua colocação em vazadouro certificado, eventual indemnização por depósito, fornecimento, transporte e aplicação de materiais necessário, assim como como a execução de todos os trabalhos. Encontram-se incluídos neste artigo a remoção de área mínima de 8m². Nota: Todos os danos causados por esta intervenção são da responsabilidade do adjudicatário. Para efeito do calculo e medição do volume de escavação, apenas será considerado a dimensão da abertura efetuada. | 272 | m2 |  | 0
3.5.4.3 | AC 14 surf (BB) - Pavimentação com Betão Betuminoso com características de desgaste, aplicado em camada de desgaste, com 6 cm de espessura mínima medido em qualquer ponto da plataforma, incluindo limpeza da plataforma, enchimento das deformações existentes com betão betuminoso em piso deformado, bem como, frezagem nas zonas de pontos altos e encontros com pavimentos existentes, rega de colagem e todos os trabalhos inerentes a sua boa execução de acordo com peças escritas e desenhadas do processo. Deverá ainda ser considerada a limpeza de bermas, valetas, regularizações e reperfilamento de bermas/valetas, remoção, carga e transporte a depósito vazadouro dos produtos sobrantes. | 272 | m2 |  | 0
3.5.4.4 | Levantamento de tampas de caixas de visita de infraestruturas diversas para as cotas finais dos pavimentos a executar, incluindo todos os trabalhos e materiais necessários. Nota: O remate final junto dos aros levantados, deverá ser executado em betuminoso com as mesmas características do pavimento envolvente. | 1 | un |  | 0
3.5.5 | Zona E |  |  |  | 0
3.5.5.1 | Fornecimento e assentamento de calçada vidraço miúda branca 0,05*0,05*0,05 assente a esquadria em passeios, incluindo regularização de plataforma, camada de pó de pedra, refechamento de juntas com aguada de cimento e areia e levantamento ou rebaixamento de tampas para cotas de trabalho. | 16 | m2 |  | 0
3.5.5.2 | Levantamento e reposição de calçada grossa em berma ou valeta, incluindo o eventual fornecimento, o fornecimento de pó de pedra com espessura média de 0,10m, execução de juntas com mistura de areia e cimento ao traço 1:5 e todos os trabalhos necessários para a correta execução do trabalho. | 5 | m2 |  | 0
3.6 | Rua da Escola - Bidoeira de Baixo
3.6.1 | Fornecimento e assentamento de calçada vidraço miúda branca 0,05*0,05*0,05 assente a esquadria em passeios, incluindo regularização de plataforma, camada de pó de pedra, refechamento de juntas com aguada de cimento e areia e levantamento ou rebaixamento de tampas para cotas de trabalho. | 186 | m2 |  | 0
3.6.2 | Construção de muro em alvenaria de blocos de cimento 50*20*20, incluindo abertura de fundação, fundação contínua com 0,50 x 0,30 armada com 8 Ø10 e estribos Ø6//0,20m, pilares de travamento 5 em 5m armados com 4 Ø12 e cintas Ø6//0,15m e meio fio com 0,10m de espessura armado com 2Ø10. Nota: Betão da classe C20/25 e aço A 400/NR. | 52.5 | m2 |  | 0
3.6.3 | Demolição e de muro em alvenaria de blocos de cimento, incluindo remoção, carga e transporte a vazadouro autorizado. | 2 | m2 |  | 0
3.6.4 | Fornecimento e assentamento de tampas quadrada 50x50 para tráfego normal, não ventiladas, em câmaras de visita, em FFD, da classe D400, conforme norma EN 124. | 1 | un |  | 0
3.6.5 | Levantamento e reposição de calçada miuda em passeio, o fornecimento de pó de pedra com espessura média de 0,10m, execução de juntas com mistura de areia e cimento ao traço 1:5 e todos os trabalhos necessários para a correta execução do trabalho. | 16 | m2 |  | 0
3.7 | Rua do Paraíso - Bidoeira de Baixo
3.7.1 | Escavação para modulação de terreno com recurso a meios manuais/mecânicos ou com utilização de cimento expansivo ou explosivo, incluindo zonas de intersecção com níveis freáticos, pavimentadas (remoção de lancis/guias e pavimentos existentes), zonas verdes (arbustos, plantações, etc.) quando aplicável levantamento e reposição de infraestruturas existentes, empolamento, carga transporte e descarga a aterro ou vazadouro certificado, indemnizações por depósito e se necessário corte de pavimento existente. | 941.6 | m3 |  | 0
3.7.2 | Aterro, com terras seleccionadas com CBR>15%, provenientes de zonas de empréstimo, incluindo transporte, fornecimento, empolamento, indemnizações e arranjo para enquadramento paisagístico da zona de empréstimo, espalhamento e compactação em camadas de 0,20 devidamente regadas e compactadas. | 941.6 | m2 |  | 0
3.7.3 | Fornecimento e aplicação de ABGE, para regularização da plataforma, executado por camadas sucessivas até atingir as cotas de trabalho, considerando uma espessura média de 0,40m, devidamente regadas e compactadas mecânicamente, em camadas de 0,20m, incluindo todos os trabalhos e materiais necessários. | 1000 | m2 |  | 0
3.7.4 | AC 14 surf (BB) - Repavimentação com Betão Betuminoso com características de desgaste, aplicado em camada de desgaste, com 6 cm de espessura mínima medido em qualquer ponto da plataforma, incluindo limpeza da plataforma, enchimento das deformações existentes com betão betuminoso em piso deformado, bem como, frezagem nas zonas de pontos altos e encontros com pavimentos existentes, rega de colagem e todos os trabalhos inerentes a sua boa execução de acordo com peças escritas e desenhadas do processo. Deverá ainda ser considerada a limpeza de bermas, valetas, regularizações e reperfilamento de bermas/valetas, remoção, carga e transporte a depósito vazadouro dos produtos sobrantes. | 1000 | m2 |  | 0
3.7.5 | Levantamento de tampas de caixas de visita de infraestruturas diversas para as cotas finais dos pavimentos a executar, incluindo todos os trabalhos e materiais necessários. | 5 | un |  | 0
3.8 | Rua da Mina (Parte) - Bidoeira de Baixo
3.8.1 | Escavação para modulação de terreno com recurso a meios manuais/mecânicos ou com utilização de cimento expansivo ou explosivo, incluindo zonas de intersecção com níveis freáticos, pavimentadas (remoção de lancis/guias e pavimentos existentes), zonas verdes (arbustos, plantações, etc.) quando aplicável levantamento e reposição de infraestruturas existentes, empolamento, carga transporte e descarga a aterro ou vazadouro certificado, indemnizações por depósito e se necessário corte de pavimento existente. | 165 | m3 |  | 0
3.8.2 | Aterro, com terras seleccionadas com CBR>15%, provenientes de zonas de empréstimo, incluindo transporte, fornecimento, empolamento, indemnizações e arranjo para enquadramento paisagístico da zona de empréstimo, espalhamento e compactação em camadas de 0,20 devidamente regadas e compactadas. | 165 | m2 |  | 0
3.8.3 | Fornecimento e aplicação de ABGE, para regularização da plataforma, executado por camadas sucessivas até atingir as cotas de trabalho, considerando uma espessura média de 0,40m, devidamente regadas e compactadas mecânicamente, em camadas de 0,20m, incluindo todos os trabalhos e materiais necessários. | 330 | m2 |  | 0
3.8.4 | AC 14 surf (BB) - Repavimentação com Betão Betuminoso com características de desgaste, aplicado em camada de desgaste, com 6 cm de espessura mínima medido em qualquer ponto da plataforma, incluindo limpeza da plataforma, enchimento das deformações existentes com betão betuminoso em piso deformado, bem como, frezagem nas zonas de pontos altos e encontros com pavimentos existentes, rega de colagem e todos os trabalhos inerentes a sua boa execução de acordo com peças escritas e desenhadas do processo. Deverá ainda ser considerada a limpeza de bermas, valetas, regularizações e reperfilamento de bermas/valetas, remoção, carga e transporte a depósito vazadouro dos produtos sobrantes. | 270 | m2 |  | 0
3.8.5 | Levantamento de tampas de caixas de visita de infraestruturas diversas para as cotas finais dos pavimentos a executar, incluindo todos os trabalhos e materiais necessários. | 1 | un |  | 0
4 | U. F. Colmeias e Memória
4.1 | Rua do Alcovim
4.1.1 | Abertura de caixa em terreno de qualquesaneamento de solos, devendo a delimitação ser indicada pela fiscalização, incluindo corte do pavimento, escavação de terras, remoção de raízes, execução de aterro com solos selecionados por camadas de 0,20m de espessura devidamente regada e compactada, sendo que a última camada de 0,20m será necessariamente em ABGE devidamente regado e compactado. Inclui a carga, transporte e descarga dos produtos sobrantes e sua colocação em vazadouro certificado, eventual indemnização por depósito, fornecimento, transporte e aplicação de materiais necessário, assim como como a execução de todos os trabalhos. Encontram-se incluídos neste artigo a remoção de área mínima de 8m². Nota: Todos os danos causados por esta intervenção são da responsabilidade do adjudicatário. Nota: Para efeito do calculo e medição do volume de escavação, apenas será considerado a dimensão da abertura efetuada. | 600 | m2 |  | 0
4.1.2 | AC 14 surf (BB) - Repavimentação com Betão Betuminoso com características de desgaste, aplicado em camada de desgaste, com 6 cm de espessura mínima medido em qualquer ponto da plataforma, incluindo limpeza da plataforma, enchimento das deformações existentes com betão betuminoso em piso deformado, bem como, frezagem nas zonas de pontos altos e encontros com pavimentos existentes, rega de colagem e todos os trabalhos inerentes a sua boa execução de acordo com peças escritas e desenhadas do processo. Deverá ainda ser considerada a limpeza de bermas, valetas, regularizações e reperfilamento de bermas/valetas, remoção, carga e transporte a depósito vazadouro dos produtos sobrantes. | 2635 | m2 |  | 0
4.1.3 | Fornecimento e assentamento de calçada grossa de pedra de vidraço branco,com 11 cm de aresta, assente à fiada, para execução de valetas, incluindo corte do betuminoso, abertura de caixa com 0,30m com remoção de pavimentos existentes, rega e compactação do fundo da caixa, fornecimento e assentamento de camada de tout venant com 0,20m e camada de pó-de-pedra com 0,05 m, devidamente compactadas e regularizadas e betumação das juntas com águada de cimento e areia. | 1500 | m2 |  | 0
4.1.4 | Execução de órgãos de drenagem longitudinal constituidas por, valetas de plataforma lateral até 2m de largura, incluindo todos os trabalhos necessários para a sua implantação, escavação em terreno de qualquer natureza, remoção, reposição e compactação, condução a vazadouro dos produtos sobrantes e eventual indemnização por depósito. Notas: a) A pendente mínima para escoamento das águas é de 0,5%. B) A espessura mínima das paredes de betão é de 10cm, antecedido de camada de AGBE com 10cm, regularizada e compactada e a forma da valeta será dependente das próprias condições locais devendo obter-se, em qualquer caso, a prévia autorização da fiscalização. C) A preparação do terreno inclui a remoção de vegetação existente nas valetas, substituição de solos argilosos por tout-venant, de acordo com a prévia autorização da fiscalização. D) O remate das valetas em relação a muros (ou limites de terrenos, taludes) é considerado neste artigo até uma largura média de 1,50m contado a partir da pavimentação betuminosa e deverá ser executado manualmente. Consideran-se 22m de entradas. | 300 | m2 |  | 0
4.1.5 | Construção de muro em alvenaria de blocos de cimento 50*20*20, incluindo abertura de fundação, fundação contínua com 0,50 x 0,30 armada com 8 Ø10 e estribos Ø6//0,20m, pilares de travamento 5 em 5m armados com 4 Ø12 e cintas Ø6//0,15m e meio fio com 0,10m de espessura armado com 2Ø10. Nota: Betão da classe C20/25 e aço A 400/NR. | 25 | m2 |  | 0
5 | Milagres
5.1 | Rua da Carreira (parte) - Milagres
5.1.1 | AC 14 surf (BB) - Repavimentação com Betão Betuminoso com características de desgaste, aplicado em camada de desgaste, com 6 cm de espessura mínima medido em qualquer ponto da plataforma, incluindo limpeza da plataforma, enchimento das deformações existentes com betão betuminoso em piso deformado, bem como, frezagem nas zonas de pontos altos e encontros com pavimentos existentes, rega de colagem e todos os trabalhos inerentes a sua boa execução de acordo com peças escritas e desenhadas do processo. Deverá ainda ser considerada a limpeza de bermas, valetas, regularizações e reperfilamento de bermas/valetas, remoção, carga e transporte a depósito vazadouro dos produtos sobrantes. | 2900 | m2 |  | 0
5.1.2 | Levantamento de tampas de caixas de visita de infraestruturas diversas para as cotas finais dos pavimentos a executar, incluindo todos os trabalhos e materiais necessários. Nota: O remate final junto dos aros levantados, deverá ser executado em betuminoso com as mesmas características do pavimento envolvente. | 35 | un |  | 0
5.1.3 | Aplicação de ABGE, para alteamento de bermas, executado por camadas sucessivas até atingir as cotas de trabalho, considerando uma espessura média de 0,10m, devidamente regadas e compactadas mecânicamente, incluindo todos os trabalhos e materiais necessários. | 54 | m2 |  | 0
5.2 | Rua da Padaria (parte) - Milagres
5.2.1 | Abertura de caixa com 0,50m de profundidade média para alargamento da plataforma, devendo a delimitação ser indicada pela fiscalização, incluindo corte do pavimento, escavação de terras, remoção de raízes, execução de aterro com solos selecionados por camadas de 0,20m de espessura devidamente regada e compactada, sendo que a última camada de 0,20m será necessariamente em ABGE devidamente regado e compactado. Inclui a carga, transporte e descarga dos produtos sobrantes e sua colocação em vazadouro certificado, eventual indemnização por depósito, fornecimento, transporte e aplicação de materiais necessário, assim como como a execução de todos os trabalhos. Encontram-se incluídos neste artigo a remoção de área mínima de 8m². Nota: Todos os danos causados por esta intervenção são da responsabilidade do adjudicatário. Nota: Para efeito do calculo e medição do volume de escavação, apenas será considerado a dimensão da abertura efetuada. | 20 | m2 |  | 0
5.2.2 | AC 14 surf (BB) - Repavimentação com Betão Betuminoso com características de desgaste, aplicado em camada de desgaste, com 6 cm de espessura mínima medido em qualquer ponto da plataforma, incluindo limpeza da plataforma, enchimento das deformações existentes com betão betuminoso em piso deformado, bem como, frezagem nas zonas de pontos altos e encontros com pavimentos existentes, rega de colagem e todos os trabalhos inerentes a sua boa execução de acordo com peças escritas e desenhadas do processo. Deverá ainda ser considerada a limpeza de bermas, valetas, regularizações e reperfilamento de bermas/valetas, remoção, carga e transporte a depósito vazadouro dos produtos sobrantes. | 950 | m2 |  | 0
5.2.3 | Levantamento de tampas de caixas de visita de infraestruturas diversas para as cotas finais dos pavimentos a executar, incluindo todos os trabalhos e materiais necessários. Nota: O remate final junto dos aros levantados, deverá ser executado em betuminoso com as mesmas características do pavimento envolvente. | 7 | un |  | 0
5.2.4 | Aplicação de ABGE, para alteamento de bermas, executado por camadas sucessivas até atingir as cotas de trabalho, considerando uma espessura média de 0,10m, devidamente regadas e compactadas mecânicamente, incluindo todos os trabalhos e materiais necessários. | 40 | m2 |  | 0
5.3 | Rua da Destapada - Milagres
5.3.1 | AC 14 surf (BB) - Repavimentação com Betão Betuminoso com características de desgaste, aplicado em camada de desgaste, com 6 cm de espessura mínima medido em qualquer ponto da plataforma, incluindo limpeza da plataforma, enchimento das deformações existentes com betão betuminoso em piso deformado, bem como, frezagem nas zonas de pontos altos e encontros com pavimentos existentes, rega de colagem e todos os trabalhos inerentes a sua boa execução de acordo com peças escritas e desenhadas do processo. Deverá ainda ser considerada a limpeza de bermas, valetas, regularizações e reperfilamento de bermas/valetas, remoção, carga e transporte a depósito vazadouro dos produtos sobrantes. | 1950 | m2 |  | 0
5.3.2 | Levantamento de tampas de caixas de visita de infraestruturas diversas para as cotas finais dos pavimentos a executar, incluindo todos os trabalhos e materiais necessários. Nota: O remate final junto dos aros levantados, deverá ser executado em betuminoso com as mesmas características do pavimento envolvente. | 26 | un |  | 0
5.3.3 | Aplicação de ABGE, para alteamento de bermas, executado por camadas sucessivas até atingir as cotas de trabalho, considerando uma espessura média de 0,10m, devidamente regadas e compactadas mecânicamente, incluindo todos os trabalhos e materiais necessários. | 274 | m2 |  | 0
5.4 | Rua da Escola Velha - Mata
5.4.1 | AC 14 surf (BB) - Repavimentação com Betão Betuminoso com características de desgaste, aplicado em camada de desgaste, com 6 cm de espessura mínima medido em qualquer ponto da plataforma, incluindo limpeza da plataforma, enchimento das deformações existentes com betão betuminoso em piso deformado, bem como, frezagem nas zonas de pontos altos e encontros com pavimentos existentes, rega de colagem e todos os trabalhos inerentes a sua boa execução de acordo com peças escritas e desenhadas do processo. Deverá ainda ser considerada a limpeza de bermas, valetas, regularizações e reperfilamento de bermas/valetas, remoção, carga e transporte a depósito vazadouro dos produtos sobrantes. | 4800 | m2 |  | 0
5.4.2 | Levantamento de tampas de caixas de visita de infraestruturas diversas para as cotas finais dos pavimentos a executar, incluindo todos os trabalhos e materiais necessários. Nota: O remate final junto dos aros levantados, deverá ser executado em betuminoso com as mesmas características do pavimento envolvente. | 29 | un |  | 0
5.5 | Rua dos Duros (parte) - Pingarelhos
5.5.1 | AC 14 surf (BB) - Repavimentação com Betão Betuminoso com características de desgaste, aplicado em camada de desgaste, com 6 cm de espessura mínima medido em qualquer ponto da plataforma, incluindo limpeza da plataforma, enchimento das deformações existentes com betão betuminoso em piso deformado, bem como, frezagem nas zonas de pontos altos e encontros com pavimentos existentes, rega de colagem e todos os trabalhos inerentes a sua boa execução de acordo com peças escritas e desenhadas do processo. Deverá ainda ser considerada a limpeza de bermas, valetas, regularizações e reperfilamento de bermas/valetas, remoção, carga e transporte a depósito vazadouro dos produtos sobrantes. | 440 | m2 |  | 0
5.5.2 | Levantamento de tampas de caixas de visita de infraestruturas diversas para as cotas finais dos pavimentos a executar, incluindo todos os trabalhos e materiais necessários. Nota: O remate final junto dos aros levantados, deverá ser executado em betuminoso com as mesmas características do pavimento envolvente. | 3 | un |  | 0
5.6 | Travessa do Barreiro - Pingarelhos
5.6.1 | AC 14 surf (BB) - Repavimentação com Betão Betuminoso com características de desgaste, aplicado em camada de desgaste, com 6 cm de espessura mínima medido em qualquer ponto da plataforma, incluindo limpeza da plataforma, enchimento das deformações existentes com betão betuminoso em piso deformado, bem como, frezagem nas zonas de pontos altos e encontros com pavimentos existentes, rega de colagem e todos os trabalhos inerentes a sua boa execução de acordo com peças escritas e desenhadas do processo. Deverá ainda ser considerada a limpeza de bermas, valetas, regularizações e reperfilamento de bermas/valetas, remoção, carga e transporte a depósito vazadouro dos produtos sobrantes. | 1040 | m2 |  | 0
5.6.2 | Levantamento de tampas de caixas de visita de infraestruturas diversas para as cotas finais dos pavimentos a executar, incluindo todos os trabalhos e materiais necessários. Nota: O remate final junto dos aros levantados, deverá ser executado em betuminoso com as mesmas características do pavimento envolvente. | 7 | un |  | 0
5.7 | Rua do Sobral - Figueiras
5.7.1 | AC 14 surf (BB) - Repavimentação com Betão Betuminoso com características de desgaste, aplicado em camada de desgaste, com 6 cm de espessura mínima medido em qualquer ponto da plataforma, incluindo limpeza da plataforma, enchimento das deformações existentes com betão betuminoso em piso deformado, bem como, frezagem nas zonas de pontos altos e encontros com pavimentos existentes, rega de colagem e todos os trabalhos inerentes a sua boa execução de acordo com peças escritas e desenhadas do processo. Deverá ainda ser considerada a limpeza de bermas, valetas, regularizações e reperfilamento de bermas/valetas, remoção, carga e transporte a depósito vazadouro dos produtos sobrantes. | 3600 | m2 |  | 0
5.7.2 | Levantamento de tampas de caixas de visita de infraestruturas diversas para as cotas finais dos pavimentos a executar, incluindo todos os trabalhos e materiais necessários. Nota: O remate final junto dos aros levantados, deverá ser executado em betuminoso com as mesmas características do pavimento envolvente. | 15 | un |  | 0
5.7.3 | Aplicação de ABGE, para alteamento de bermas, executado por camadas sucessivas até atingir as cotas de trabalho, considerando uma espessura média de 0,10m, devidamente regadas e compactadas mecânicamente, incluindo todos os trabalhos e materiais necessários. | 1140 | m2 |  | 0
5.8 | Rua do Canto - Alcaidaria
5.8.1 | AC 14 surf (BB) - Repavimentação com Betão Betuminoso com características de desgaste, aplicado em camada de desgaste, com 6 cm de espessura mínima medido em qualquer ponto da plataforma, incluindo limpeza da plataforma, enchimento das deformações existentes com betão betuminoso em piso deformado, bem como, frezagem nas zonas de pontos altos e encontros com pavimentos existentes, rega de colagem e todos os trabalhos inerentes a sua boa execução de acordo com peças escritas e desenhadas do processo. Deverá ainda ser considerada a limpeza de bermas, valetas, regularizações e reperfilamento de bermas/valetas, remoção, carga e transporte a depósito vazadouro dos produtos sobrantes. | 750 | m2 |  | 0
5.8.2 | Levantamento de tampas de caixas de visita de infraestruturas diversas para as cotas finais dos pavimentos a executar, incluindo todos os trabalhos e materiais necessários. Nota: O remate final junto dos aros levantados, deverá ser executado em betuminoso com as mesmas características do pavimento envolvente. | 3 | un |  | 0
5.8.3 | Aplicação de ABGE, para alteamento de bermas, executado por camadas sucessivas até atingir as cotas de trabalho, considerando uma espessura média de 0,10m, devidamente regadas e compactadas mecânicamente, incluindo todos os trabalhos e materiais necessários. | 117 | m2 |  | 0
5.9 | Rua da Serrada - Alcaidaria
5.9.1 | AC 14 surf (BB) - Repavimentação com Betão Betuminoso com características de desgaste, aplicado em camada de desgaste, com 6 cm de espessura mínima medido em qualquer ponto da plataforma, incluindo limpeza da plataforma, enchimento das deformações existentes com betão betuminoso em piso deformado, bem como, frezagem nas zonas de pontos altos e encontros com pavimentos existentes, rega de colagem e todos os trabalhos inerentes a sua boa execução de acordo com peças escritas e desenhadas do processo. Deverá ainda ser considerada a limpeza de bermas, valetas, regularizações e reperfilamento de bermas/valetas, remoção, carga e transporte a depósito vazadouro dos produtos sobrantes. | 1390 | m2 |  | 0
5.9.2 | Levantamento de tampas de caixas de visita de infraestruturas diversas para as cotas finais dos pavimentos a executar, incluindo todos os trabalhos e materiais necessários. Nota: O remate final junto dos aros levantados, deverá ser executado em betuminoso com as mesmas características do pavimento envolvente. | 10 | un |  | 0
5.9.3 | Aplicação de ABGE, para alteamento de bermas, executado por camadas sucessivas até atingir as cotas de trabalho, considerando uma espessura média de 0,10m, devidamente regadas e compactadas mecânicamente, incluindo todos os trabalhos e materiais necessários. | 450 | m2 |  | 0
6 | Regueira de Pontes
6.1 | Rua do Castanhal - Parte
6.1.1 | Preparação da plataforma até atingir as cotas de trabalho, fornecimento e colocação ABGE com 10cm de esp, nos locais onde foi removida a calçada. Depois de regado e compactado incluindo, limpeza, derrube de árvores ou outros obstáculos, baldeação, espalhamento, transporte a depósito certificado dos produtos sobrantes e todos os trabalhos necessários para a sua boa execução. Nota: Todos os danos causados são da responsabilidade do adjudicatário. Nota 2: Inclui alteamento bermas. | 1105.5 | m2 |  | 0
6.1.2 | AC 14 surf (BB) - Repavimentação com Betão Betuminoso com características de desgaste, aplicado em camada de desgaste, com 6 cm de espessura mínima medido em qualquer ponto da plataforma, incluindo limpeza da plataforma, enchimento das deformações existentes com betão betuminoso em piso deformado, bem como, frezagem nas zonas de pontos altos e encontros com pavimentos existentes, rega de colagem e todos os trabalhos inerentes a sua boa execução de acordo com peças escritas e desenhadas do processo. Deverá ainda ser considerada a limpeza de bermas, valetas, regularizações e reperfilamento de bermas/valetas, remoção, carga e transporte a depósito vazadouro dos produtos sobrantes. | 975 | m2 |  | 0
6.1.3 | Levantamento de tampas de caixas de visita de infraestruturas diversas para as cotas finais dos pavimentos a executar, incluindo todos os trabalhos e materiais necessários. Nota: O remate final junto dos aros levantados, deverá ser executado em betuminoso com as mesmas características do pavimento envolvente. | 2 | un |  | 0
6.1.4 | Execução de órgãos de drenagem longitudinal constituidas por, valetas de plataforma lateral até 2m de largura, incluindo todos os trabalhos necessários para a sua implantação, escavação em terreno de qualquer natureza, remoção, reposição e compactação, condução a vazadouro dos produtos sobrantes e eventual indemnização por depósito. Notas: a) A pendente mínima para escoamento das águas é de 0,5%. B) A espessura mínima das paredes de betão é de 10cm, antecedido de camada de AGBE com 10cm, regularizada e compactada e a forma da valeta será dependente das próprias condições locais devendo obter-se, em qualquer caso, a prévia autorização da fiscalização. C) A preparação do terreno inclui a remoção de vegetação existente nas valetas, substituição de solos argilosos por tout-venant, de acordo com a prévia autorização da fiscalização. D) O remate das valetas em relação a muros (ou limites de terrenos, taludes) é considerado neste artigo até uma largura média de 1,50m contado a partir da pavimentação betuminosa e deverá ser executado manualmente. Consideran-se 22m de entradas. | 118 | m2 |  | 0
6.1.5 | Execução de corpo completo de câmaras de visita, com 1,00 m de diâmetro interior, executado com anéis pré-fabricados de betão B25, com 0,10 m de espessura, incluindo cúpula tronco-cónica excêntrica com 0,74 m de altura, refechamento de juntas, com profundidade máxima de 3,00m. | 1 | un |  | 0
6.1.6 | Fornecimento e assentamento de aros e grelha redondas para tráfego normal, não ventiladas, em câmaras de visita, em FFD, com abertura útil de 600 mm, da classe D400, conforme norma EN 124. | 1 | un |  | 0
6.1.7 | Preparação da plataforma até atingir as cotas de trabalho, fornecimento e colocação ABGE com 10cm de esp, nos locais onde foi removida a calçada. Depois de regado e compactado incluindo, limpeza, derrube de árvores ou outros obstáculos, baldeação, espalhamento, transporte a depósito certificado dos produtos sobrantes e todos os trabalhos necessários para a sua boa execução. Nota: Todos os danos causados são da responsabilidade do adjudicatário | 118 | m2 |  | 0
6.1.8 | Execução de tubagem de ligação em PP corrugado SN8, incluindo abertura e fecho de valas podendo estas ser abertas manualmente ou mecanicamente, com profundidade máxima de 2,00 m, com uma largura de fundo de 0,90 m, carga, transporte e descarga dos produtos resultantes da escavação e sua colocação em vazadouro certificado, eventual indeminização por depósito, assim como a execução de todos os trabalhos e materiais. Nota: Todos os danos causados por esta intervenção são da responsabilidade do adjudicatário. O seu leito deve ser regular e isento de pedras e coberto com uma camada de 0,02 m de areia. O tapamento deve ser efectuado com ABGE por camadas de 0,20m de espessura devidamente regadas e compactadas, devendo ainda ser considerada a instalação de uma fita de sinalização plástica com a inscrição “Pluvial” a qual será implantada a uma distância de 50 cm do seu extradorso superior:
6.1.8.1 | Ø315 | 10 | ml |  | 0
6.2 | Rua Nova - Ponte da Pedra
6.2.1 | Abertura de caixa em terreno de qualquer natureza, com 0,50m de profundidade média para alargamento da plataforma, devendo a delimitação ser indicada pela fiscalização, incluindo corte do pavimento, escavação de terras, remoção de raízes, execução de aterro com solos selecionados por camadas de 0,20m de espessura devidamente regada e compactada, sendo que a última camada de 0,20m será necessariamente em ABGE devidamente regado e compactado. Inclui a carga, transporte e descarga dos produtos sobrantes e sua colocação em vazadouro certificado, eventual indemnização por depósito, fornecimento, transporte e aplicação de materiais necessário, assim como como a execução de todos os trabalhos. Encontram-se incluídos neste artigo a remoção de área mínima de 8m². Nota: Todos os danos causados por esta intervenção são da responsabilidade do adjudicatário. Nota: Para efeito do calculo e medição do volume de escavação, apenas será considerado a dimensão da abertura efetuada. | 205.5 | m2 |  | 0
6.2.2 | Execução de tubagem de ligação em PP corrugado SN8, incluindo abertura e fecho de valas podendo estas ser abertas manualmente ou mecanicamente, com profundidade máxima de 2,00 m, com uma largura de fundo de 0,90 m, carga, transporte e descarga dos produtos resultantes da escavação e sua colocação em vazadouro certificado, eventual indeminização por depósito, assim como a execução de todos os trabalhos e materiais. Nota: Todos os danos causados por esta intervenção são da responsabilidade do adjudicatário. O seu leito deve ser regular e isento de pedras e coberto com uma camada de 0,02 m de areia. O tapamento deve ser efectuado com ABGE por camadas de 0,20m de espessura devidamente regadas e compactadas, devendo ainda ser considerada a instalação de uma fita de sinalização plástica com a inscrição “Pluvial” a qual será implantada a uma distância de 50 cm do seu extradorso superior:
6.2.2.1 | Ø400 | 70 | ml |  | 0
6.2.3 | Construção de caixa de sargeta completa, com altura inferior a 1,20 m, incluindo todo o movimento de terras necessário, soleira em betão simples de 300 Kg de cimento/m3 e corpo em elementos pré-fabricados e betão, com secção interior de 0,670x0,300, ramal em tubo PP corrugado SN8 diâmetro 200 numa média de 3ml e grelha plana em FFD, com 650x350 mm, da classe C250, conforme norma EN 124, assente em caixa de sargeta. | 4 | un |  | 0
6.2.4 | Execução de corpo completo de câmaras de visita, com 1,00 m de diâmetro interior, executado com anéis pré-fabricados de betão B25, com 0,10 m de espessura, incluindo cúpula tronco-cónica excêntrica com 0,74 m de altura, refechamento de juntas, com profundidade máxima de 3,00m. | 2 | un |  | 0
6.2.5 | Fornecimento e assentamento de aros e tampas redondas para tráfego normal, não ventiladas, em câmaras de visita, em FFD, com abertura útil de 600 mm, da classe D400, conforme norma EN 124. | 2 | un |  | 0
6.2.6 | AC 14 surf (BB) - Pavimentação com Betão Betuminoso com características de desgaste, aplicado em camada de desgaste, com 5 cm de espessura mínima medido em qualquer ponto da plataforma, incluindo limpeza da plataforma, enchimento das deformações existentes com betão betuminoso em piso deformado, bem como, frezagem nas zonas de pontos altos e encontros com pavimentos existentes, rega de colagem e todos os trabalhos inerentes a sua boa execução de acordo com peças escritas e desenhadas do processo. Deverá ainda ser considerada a limpeza de bermas, valetas, regularizações e reperfilamento de bermas/valetas, remoção, carga e transporte a depósito vazadouro dos produtos sobrantes. | 2655 | m2 |  | 0
6.2.7 | Levantamento de tampas de caixas de visita de infraestruturas diversas para as cotas finais dos pavimentos a executar, incluindo todos os trabalhos e materiais necessários. Nota: O remate final junto dos aros levantados, deverá ser executado em betuminoso com as mesmas características do pavimento envolvente. | 16 | un |  | 0
6.2.8 | Fornecimento e assentamento de calçada grossa de pedra de vidraço branco,com 11 cm de aresta, assente à fiada, para execução de valetas, incluindo corte do betuminoso, abertura de caixa com 0,30m com remoção de pavimentos existentes, rega e compactação do fundo da caixa, fornecimento e assentamento de camada de tout venant com 0,20m e camada de pó-de-pedra com 0,05 m, devidamente compactadas e regularizadas e betumação das juntas com águada de cimento e areia. | 590 | m2 |  | 0
6.2.9 | Demolição e de muro em alvenaria de blocos de cimento , bem como parede de um anexo, incluindo remoção, carga e transporte a vazadouro autorizado. | 191.4 | m2 |  | 0
6.2.10 | Construção de muro em alvenaria de blocos de cimento 50*20*20, incluindo abertura de fundação, fundação contínua com 0,50 x 0,30 armada com 8 Ø10 e estribos Ø6//0,20m, pilares de travamento 5 em 5m armados com 4 Ø12 e cintas Ø6//0,15m e meio fio com 0,10m de espessura armado com 2Ø10. Nota: Betão da classe C20/25 e aço A 400/NR. Incluindo recolocação de telhas (125m2). | 191.4 | m2 |  | 0
6.2.11 | Marcas rodoviárias, incluindo pré-marcação, Marcas Longitudinais, Linha branca contínua (LBC 0,12), Com 0,12 m de largura, para pintura dos lugares de estacionamento. | 50 | ml |  | 0
6.3 | Rua de São Miguel - execução de passeios e valetas - Ponte da Pedra
6.3.1 | Escavação mecânica em terra, terra dura ou rocha branda, betão e betuminoso, cimento, incluindo corte e arranque de valetas e serventias existentes, a baldeação dos produtos escavados, a regularização dos fundos e todos os trabalhos acessórios de entivação e drenagem do local. (155,25 m3 dizem respeito a trabalho executados em btuminoso e valetas em cimento e em calçada) | 561 | m3 |  | 0
6.3.2 | Execução de tubagem de ligação em PP corrugado SN8, incluindo abertura e fecho de valas podendo estas ser abertas manualmente ou mecanicamente, com profundidade máxima de 2,00 m, com uma largura de fundo de 0,90 m, carga, transporte e descarga dos produtos resultantes da escavação e sua colocação em vazadouro certificado, eventual indeminização por depósito, assim como a execução de todos os trabalhos e materais necessários à sua boa execução. Nota: Todos os danos causados por esta intervenção são da responsabilidade do adjudicatário. O seu leito deve ser regular e isento de pedras e coberto com uma camada de 0,02 m de areia. O tapamento deve ser efectuado com ABGE por camadas de 0,20m de espessura devidamente regadas e compactadas, devendo ainda ser considerada a instalação de uma fita de sinalização plástica com a inscrição “Pluvial” a qual será implantada a uma distância de 50 cm do seu extradorso superior:
6.3.2.1 | Ø315 | 350 | ml |  | 0
6.3.3 | Construção de caixa de sargeta completa, com altura inferior a 1,20 m, incluindo todo o movimento de terras necessário, soleira em betão simples de 300 Kg de cimento/m3 e corpo em elementos pré-fabricados e betão, com secção interior de 0,670x0,300, ramal em tubo PP corrugado SN8 diâmetro 200 numa média de 3ml e grelha plana em FFD, com 650x350 mm, da classe C250, conforme norma EN 124, assente em caixa de sargeta. | 24 | un |  | 0
6.3.4 | Execução de corpo completo de câmaras de visita, com 1,00 m de diâmetro interior, executado com anéis pré-fabricados de betão B25, com 0,10 m de espessura, incluindo cúpula tronco-cónica excêntrica com 0,74 m de altura, refechamento de juntas, com profundidade máxima de 3,00m. | 24 | un |  | 0
6.3.5 | Fornecimento e assentamento de aros e tampas redondas para tráfego normal, não ventiladas, em câmaras de visita, em FFD, com abertura útil de 600 mm, da classe D400, conforme norma EN 124. | 24 | un |  | 0
6.3.6 | Demolição e de muro em alvenaria de blocos de cimento, incluindo remoção, carga e transporte a vazadouro autorizado. | 50 | m2 |  | 0
6.3.7 | Construção de muro em alvenaria de blocos de cimento 50*20*20, incluindo abertura de fundação, fundação contínua com 0,50 x 0,30 armada com 8 Ø10 e estribos Ø6//0,20m, pilares de travamento 5 em 5m armados com 4 Ø12 e cintas Ø6//0,15m e meio fio com 0,10m de espessura armado com 2Ø10. Nota: Betão da classe C20/25 e aço A 400/NR. | 86 | m2 |  | 0
6.3.8 | Deslocalização de 2 ramais de água e uma caixa de correio e respetivas ligações, incluindo todos os materiais e meios. | 1 | vg |  | 0
6.3.9 | Levantamento de tampas de caixas de visita para as cotas finais dos pavimentos a executar, incluindo todos os trabalhos e materiais necessários. Nota: O remate final junto dos aros levantados, deverá ser executado em betuminoso com as mesmas características do pavimento envolvente. | 16 | un |  | 0
6.3.10 | Assentamento de lancil em betão, com 0,25x0,15x0,12m, incluindo corte de betuminoso, abertura de fundação, fundação em betão (0,30*0,25), materais, fornecimento e aplicação, de acordo com o desenho de pormenor e quando aplicável remates com pavimentos e construções existentes, devendo ser rebaixados nos locais indicados em planta e/ou pela equipa de fiscalização. | 410 | ml |  | 0
6.3.11 | Assentamento de lancil guia em betão, com 0,25x0,10x0,12m, incluindo corte de betuminoso, abertura de fundação, fundação em betão (0,30*0,25), materais, fornecimento e aplicação, de acordo com o desenho de pormenor e quando aplicável remates com pavimentos e construções existentes, devendo ser rebaixados nos locais indicados em planta e/ou pela equipa de fiscalização. | 36 | ml |  | 0
6.3.12 | Elementos prefabricados em betão de secção retangular 10x20cm, com 0,06m de espessura, assentes sobre camada de areia ou pó de pedra com 0,05m de espessura na zona de passeios e 0,08m na zona de entrada e saída de viaturas e juntas fechadas a areia fina, incluindo aplicação de manta geotêxtil de 200g/m² entre a base de textura em "tout-venant" e a almofada de assentamento, e todos os materiais necessários à sua boa execução. | 625.5 | m2 |  | 0
6.3.13 | Aplicação de ABGE em passeios, executado por camadas sucessivas até atingir as cotas de trabalho, considerando uma espessura média de 0,35m, devidamente regadas e compactadas mecânicamente, incluindo todos os trabalhos e materiais necessários. | 625.5 | m2 |  | 0
6.3.14 | Fornecimento e assentamento de calçada grossa de pedra de vidraço branco,com 11 cm de aresta, assente à fiada, para execução de valetas e bermas, incluindo corte do betuminoso, abertura de caixa com 0,30m com remoção de pavimentos existentes, rega e compactação do fundo da caixa, fornecimento e assentamento de camada de tout venant com 0,20m e camada de pó-de-pedra com 0,05 m, devidamente compactadas e regularizadas e betumação das juntas com águada de cimento e areia. | 574 | m2 |  | 0
6.3.15 | Levantamento e reposição de calçada grossa em berma ou valeta, incluindo o eventual fornecimento, o fornecimento de pó de pedra com espessura média de 0,10m, execução de juntas com mistura de areia e cimento ao traço 1:5 e todos os trabalhos necessários para a correta execução do trabalho | 110 | m2 |  | 0
6.3.16 | AC 14 surf (BB) - Pavimentação com Betão Betuminoso com características de desgaste, aplicado em camada de desgaste, com 5 cm de espessura mínima medido em qualquer ponto da plataforma, incluindo limpeza da plataforma, enchimento das deformações existentes com betão betuminoso em piso deformado, bem como, frezagem nas zonas de pontos altos e encontros com pavimentos existentes, rega de colagem e todos os trabalhos inerentes a sua boa execução de acordo com peças escritas e desenhadas do processo. Deverá ainda ser considerada a limpeza de bermas, valetas, regularizações e reperfilamento de bermas/valetas, remoção, carga e transporte a depósito vazadouro dos produtos sobrantes, e para remate ao lancil. | 100 | m2 |  | 0
7 | Souto da Carpalhosa e Ortigosa
7.1 | Rua dos Carvalhos - Picoto
7.1.1 | AC 14 surf (BB) - Repavimentação com Betão Betuminoso com características de desgaste, aplicado em camada de desgaste, com 6 cm de espessura mínima medido em qualquer ponto da plataforma, incluindo limpeza da plataforma, enchimento das deformações existentes com betão betuminoso em piso deformado, bem como, frezagem nas zonas de pontos altos e encontros com pavimentos existentes, rega de colagem e todos os trabalhos inerentes a sua boa execução de acordo com peças escritas e desenhadas do processo. Deverá ainda ser considerada a limpeza de bermas, valetas, regularizações e reperfilamento de bermas/valetas, remoção, carga e transporte a depósito vazadouro dos produtos sobrantes. | 1200 | m2 |  | 0
7.1.2 | Levantamento de tampas de caixas de visita de infraestruturas diversas para as cotas finais dos pavimentos a executar, incluindo todos os trabalhos e materiais necessários. Nota: O remate final junto dos aros levantados, deverá ser executado em betuminoso com as mesmas características do pavimento envolvente. | 10 | un |  | 0
7.1.3 | Execução de tubagem de ligação em PP corrugado SN8, Ø400, incluindo abertura e fecho de valas podendo estas ser abertas manualmente ou mecanicamente, com profundidade máxima de 2,00 m, com uma largura de fundo de 0,90 m, carga, transporte e descarga dos produtos resultantes da escavação e sua colocação em vazadouro certificado, eventual indeminização por depósito, assim como a execução de todos os trabalhos. Nota: Todos os danos causados por esta intervenção são da responsabilidade do adjudicatário. O seu leito deve ser regular e isento de pedras e coberto com uma camada de 0,02 m de areia. O tapamento deve ser efectuado com ABGE por camadas de 0,20m de espessura devidamente regadas e compactadas, devendo ainda ser considerada a instalação de uma fita de sinalização plástica com a inscrição “Pluvial” a qual será implantada a uma distância de 50 cm do seu extradorso superior. | 10 | ml |  | 0
7.1.4 | Execução de corpo completo de câmaras de visita, com 1,00 m de diâmetro interior, executado com anéis pré-fabricados de betão B25, com 0,10 m de espessura, incluindo cúpula tronco-cónica excêntrica com 0,74 m de altura, refechamento de juntas, com profundidade máxima de 3,00m. | 1 | un |  | 0
7.1.5 | Fornecimento e assentamento de aros e tampas redondas para tráfego normal, não ventiladas, em câmaras de visita, em FFD, com abertura útil de 600 mm, da classe D400, conforme norma EN 124. | 1 | un |  | 0
7.1.6 | Execução de órgãos de drenagem longitudinal constituidas por, valetas de plataforma lateral até 2m de largura, incluindo todos os trabalhos necessários para a sua implantação, escavação em terreno de qualquer natureza, remoção, reposição e compactação, condução a vazadouro dos produtos sobrantes e eventual indemnização por depósito. Notas: a) A pendente mínima para escoamento das águas é de 0,5%. B) A espessura mínima das paredes de betão é de 10cm, antecedido de camada de AGBE com 10cm, regularizada e compactada e a forma da valeta será dependente das próprias condições locais devendo obter-se, em qualquer caso, a prévia autorização da fiscalização. C) A preparação do terreno inclui a remoção de vegetação existente nas valetas, substituição de solos argilosos por tout-venant, de acordo com a prévia autorização da fiscalização. D) O remate das valetas em relação a muros (ou limites de terrenos, taludes) é considerado neste artigo até uma largura média de 1,50m contado a partir da pavimentação betuminosa e deverá ser executado manualmente. | 20 | m2 |  | 0
7.2 | Rua da Barroquinha - Picoto
7.2.1 | Abertura de caixa em terreno de qualquer natureza, com 0,50m de profundidade média para alargamento da plataforma, devendo a delimitação ser indicada pela fiscalização, incluindo corte do pavimento, escavação de terras, remoção de raízes, execução de aterro com solos selecionados por camadas de 0,20m de espessura devidamente regada e compactada, sendo que a última camada de 0,20m será necessariamente em ABGE devidamente regado e compactado. Inclui a carga, transporte e descarga dos produtos sobrantes e sua colocação em vazadouro certificado, eventual indemnização por depósito, fornecimento, transporte e aplicação de materiais necessário, assim como como a execução de todos os trabalhos. Encontram-se incluídos neste artigo a remoção de área mínima de 8m². Nota: Todos os danos causados por esta intervenção são da responsabilidade do adjudicatário. Nota: Para efeito do calculo e medição do volume de escavação, apenas será considerado a dimensão da abertura efetuada. | 100 | m2 |  | 0
7.2.2 | AC 14 surf (BB) - Repavimentação com Betão Betuminoso com características de desgaste, aplicado em camada de desgaste, com 6 cm de espessura mínima medido em qualquer ponto da plataforma, incluindo limpeza da plataforma, enchimento das deformações existentes com betão betuminoso em piso deformado, bem como, frezagem nas zonas de pontos altos e encontros com pavimentos existentes, rega de colagem e todos os trabalhos inerentes a sua boa execução de acordo com peças escritas e desenhadas do processo. Deverá ainda ser considerada a limpeza de bermas, valetas, regularizações e reperfilamento de bermas/valetas, remoção, carga e transporte a depósito vazadouro dos produtos sobrantes. | 2340 | m2 |  | 0
7.2.3 | Levantamento de tampas de caixas de visita de infraestruturas diversas para as cotas finais dos pavimentos a executar, incluindo todos os trabalhos e materiais necessários. Nota: O remate final junto dos aros levantados, deverá ser executado em betuminoso com as mesmas características do pavimento envolvente. | 12 | un |  | 0
7.2.4 | Aplicação de ABGE, para alteamento de bermas, executado por camadas sucessivas até atingir as cotas de trabalho, considerando uma espessura média de 0,10m, devidamente regadas e compactadas mecânicamente, incluindo todos os trabalhos e materiais necessários. | 504 | m2 |  | 0
7.3 | Travessa da Portela - Picoto
7.3.1 | Abertura de caixa em terreno de qualquer natureza, com 0,50m de profundidade média para alargamento da plataforma, devendo a delimitação ser indicada pela fiscalização, incluindo corte do pavimento, escavação de terras, remoção de raízes, execução de aterro com solos selecionados por camadas de 0,20m de espessura devidamente regada e compactada, sendo que a última camada de 0,20m será necessariamente em ABGE devidamente regado e compactado. Inclui a carga, transporte e descarga dos produtos sobrantes e sua colocação em vazadouro certificado, eventual indemnização por depósito, fornecimento, transporte e aplicação de materiais necessário, assim como como a execução de todos os trabalhos. Encontram-se incluídos neste artigo a remoção de área mínima de 8m². Nota: Todos os danos causados por esta intervenção são da responsabilidade do adjudicatário. Nota: Para efeito do calculo e medição do volume de escavação, apenas será considerado a dimensão da abertura efetuada. | 25 | m2 |  | 0
7.3.2 | AC 14 surf (BB) - Repavimentação com Betão Betuminoso com características de desgaste, aplicado em camada de desgaste, com 6 cm de espessura mínima medido em qualquer ponto da plataforma, incluindo limpeza da plataforma, enchimento das deformações existentes com betão betuminoso em piso deformado, bem como, frezagem nas zonas de pontos altos e encontros com pavimentos existentes, rega de colagem e todos os trabalhos inerentes a sua boa execução de acordo com peças escritas e desenhadas do processo. Deverá ainda ser considerada a limpeza de bermas, valetas, regularizações e reperfilamento de bermas/valetas, remoção, carga e transporte a depósito vazadouro dos produtos sobrantes. | 755 | m2 |  | 0
7.3.3 | Levantamento de tampas de caixas de visita de infraestruturas diversas para as cotas finais dos pavimentos a executar, incluindo todos os trabalhos e materiais necessários. Nota: O remate final junto dos aros levantados, deverá ser executado em betuminoso com as mesmas características do pavimento envolvente. | 8 | un |  | 0
7.4 | Rua Estação Caminhos de Ferro - Picoto
7.4.1 | AC 14 surf (BB) - Repavimentação com Betão Betuminoso com características de desgaste, aplicado em camada de desgaste, com 6 cm de espessura mínima medido em qualquer ponto da plataforma, incluindo limpeza da plataforma, enchimento das deformações existentes com betão betuminoso em piso deformado, bem como, frezagem nas zonas de pontos altos e encontros com pavimentos existentes, rega de colagem e todos os trabalhos inerentes a sua boa execução de acordo com peças escritas e desenhadas do processo. Deverá ainda ser considerada a limpeza de bermas, valetas, regularizações e reperfilamento de bermas/valetas, remoção, carga e transporte a depósito vazadouro dos produtos sobrantes. | 1400 | m2 |  | 0
7.4.2 | Levantamento de tampas de caixas de visita de infraestruturas diversas para as cotas finais dos pavimentos a executar, incluindo todos os trabalhos e materiais necessários. Nota: O remate final junto dos aros levantados, deverá ser executado em betuminoso com as mesmas características do pavimento envolvente. | 2 | un |  | 0
7.4.3 | Aplicação de ABGE, para alteamento de bermas, executado por camadas sucessivas até atingir as cotas de trabalho, considerando uma espessura média de 0,10m, devidamente regadas e compactadas mecânicamente, incluindo todos os trabalhos e materiais necessários. | 550 | m2 |  | 0
7.5 | Rua de Leiria - Picoto
7.5.1 | AC 14 surf (BB) - Repavimentação com Betão Betuminoso com características de desgaste, aplicado em camada de desgaste, com 6 cm de espessura mínima medido em qualquer ponto da plataforma, incluindo limpeza da plataforma, enchimento das deformações existentes com betão betuminoso em piso deformado, bem como, frezagem nas zonas de pontos altos e encontros com pavimentos existentes, rega de colagem e todos os trabalhos inerentes a sua boa execução de acordo com peças escritas e desenhadas do processo. Deverá ainda ser considerada a limpeza de bermas, valetas, regularizações e reperfilamento de bermas/valetas, remoção, carga e transporte a depósito vazadouro dos produtos sobrantes. | 9100 | m2 |  | 0
7.5.2 | Levantamento de caixas de visita de infraestruturas diversas para as cotas finais dos pavimentos a executar, incluindo todos os trabalhos e materiais necessários. Nota: O remate final junto dos aros levantados, deverá ser executado em betuminoso com as mesmas características do pavimento envolvente. | 45 | un |  | 0
7.5.3 | Aplicação de ABGE, para alteamento de bermas, executado por camadas sucessivas até atingir as cotas de trabalho, considerando uma espessura média de 0,10m, devidamente regadas e compactadas mecânicamente, incluindo todos os trabalhos e materiais necessários. | 600 | m2 |  | 0
7.5.4 | Demolição e Execução de órgãos de drenagem longitudinal constituidas por, valetas de plataforma lateral até 2m de largura, incluindo todos os trabalhos necessários para a sua implantação, escavação em terreno de qualquer natureza, remoção, reposição e compactação, condução a vazadouro dos produtos sobrantes e eventual indemnização por depósito. Notas: a) A pendente mínima para escoamento das águas é de 0,5%. B) A espessura mínima das paredes de betão é de 10cm, antecedido de camada de AGBE com 10cm, regularizada e compactada e a forma da valeta será dependente das próprias condições locais devendo obter-se, em qualquer caso, a prévia autorização da fiscalização. C) A preparação do terreno inclui a remoção de vegetação existente nas valetas, substituição de solos argilosos por tout-venant, de acordo com a prévia autorização da fiscalização. D) O remate das valetas em relação a muros (ou limites de terrenos, taludes) é considerado neste artigo até uma largura média de 1,50m contado a partir da pavimentação betuminosa e deverá ser executado manualmente. | 400 | m2 |  | 0
7.5.5 | Construção de caixa de sargeta completa, com altura inferior a 1,20 m, incluindo todo o movimento de terras necessário, soleira em betão simples de 300 Kg de cimento/m3 e corpo em elementos pré-fabricados e betão, com secção interior de 0,670x0,300, ramal em tubo PP corrugado SN8 diâmetro 200 numa média de 3ml e grelha plana em FFD, com 650x350 mm, da classe C250, conforme norma EN 124, assente em caixa de sargeta. | 2 | un |  | 0
7.5.6 | Execução de marcas rodoviárias, incluindo pré-marcação, longitudinais, transversais e outras, em conformidade com o existente, eventualmente melhorado em algumas situações, de acordo com as orientações da Fiscalização:
7.5.6.1 | Linha branca tracejada com 0,15 m de largura e relação traço/espaço 5/2 m (LBT 0,15; 5/2).Linha branca contínua com 0,15 m de largura (LBC 0,15). | 1300 | ml |  | 0
7.5.6.2 | Guia (0,12) | 2600 | ml |  | 0
7.6 | Rua de São Martinho - Várzeas
7.6.1 | Abertura de caixa em terreno de qualquer natureza, com 0,50m de profundidade média para alargamento da plataforma, devendo a delimitação ser indicada pela fiscalização, incluindo corte do pavimento, escavação de terras, remoção de raízes, execução de aterro com solos selecionados por camadas de 0,20m de espessura devidamente regada e compactada, sendo que a última camada de 0,20m será necessariamente em ABGE devidamente regado e compactado. Inclui a carga, transporte e descarga dos produtos sobrantes e sua colocação em vazadouro certificado, eventual indemnização por depósito, fornecimento, transporte e aplicação de materiais necessário, assim como como a execução de todos os trabalhos. Encontram-se incluídos neste artigo a remoção de área mínima de 8m². Nota: Todos os danos causados por esta intervenção são da responsabilidade do adjudicatário. Nota: Para efeito do calculo e medição do volume de escavação, apenas será considerado a dimensão da abertura efetuada. | 20 | m2 |  | 0
7.6.2 | AC 14 surf (BB) - Repavimentação com Betão Betuminoso com características de desgaste, aplicado em camada de desgaste, com 6 cm de espessura mínima medido em qualquer ponto da plataforma, incluindo limpeza da plataforma, enchimento das deformações existentes com betão betuminoso em piso deformado, bem como, frezagem nas zonas de pontos altos e encontros com pavimentos existentes, rega de colagem e todos os trabalhos inerentes a sua boa execução de acordo com peças escritas e desenhadas do processo. Deverá ainda ser considerada a limpeza de bermas, valetas, regularizações e reperfilamento de bermas/valetas, remoção, carga e transporte a depósito vazadouro dos produtos sobrantes. | 820 | m2 |  | 0
7.6.3 | Levantamento de caixas de visita de infraestruturas diversas para as cotas finais dos pavimentos a executar, incluindo todos os trabalhos e materiais necessários. Nota: O remate final junto dos aros levantados, deverá ser executado em betuminoso com as mesmas características do pavimento envolvente. | 15 | un |  | 0
7.7 | Rua Direita - Várzeas
7.7.1 | AC 14 surf (BB) - Repavimentação com Betão Betuminoso com características de desgaste, aplicado em camada de desgaste, com 6 cm de espessura mínima medido em qualquer ponto da plataforma, incluindo limpeza da plataforma, enchimento das deformações existentes com betão betuminoso em piso deformado, bem como, frezagem nas zonas de pontos altos e encontros com pavimentos existentes, rega de colagem e todos os trabalhos inerentes a sua boa execução de acordo com peças escritas e desenhadas do processo. Deverá ainda ser considerada a limpeza de bermas, valetas, regularizações e reperfilamento de bermas/valetas, remoção, carga e transporte a depósito vazadouro dos produtos sobrantes. | 900 | m2 |  | 0
7.7.2 | Levantamento de caixas de visita de infraestruturas diversas para as cotas finais dos pavimentos a executar, incluindo todos os trabalhos e materiais necessários. Nota: O remate final junto dos aros levantados, deverá ser executado em betuminoso com as mesmas características do pavimento envolvente. | 10 | un |  | 0
7.8 | Rua do Outeiro - Várzeas
7.8.1 | AC 14 surf (BB) - Repavimentação com Betão Betuminoso com características de desgaste, aplicado em camada de desgaste, com 6 cm de espessura mínima medido em qualquer ponto da plataforma, incluindo limpeza da plataforma, enchimento das deformações existentes com betão betuminoso em piso deformado, bem como, frezagem nas zonas de pontos altos e encontros com pavimentos existentes, rega de colagem e todos os trabalhos inerentes a sua boa execução de acordo com peças escritas e desenhadas do processo. Deverá ainda ser considerada a limpeza de bermas, valetas, regularizações e reperfilamento de bermas/valetas, remoção, carga e transporte a depósito vazadouro dos produtos sobrantes. | 320 | m2 |  | 0
7.8.2 | Levantamento de caixas de visita de infraestruturas diversas para as cotas finais dos pavimentos a executar, incluindo todos os trabalhos e materiais necessários. Nota: O remate final junto dos aros levantados, deverá ser executado em betuminoso com as mesmas características do pavimento envolvente. | 7 | un |  | 0
7.9 | Rua da Escola - Várzeas
7.9.1 | Execução de tubagem de ligação em PP corrugado SN8, incluindo abertura e fecho de valas podendo estas ser abertas manualmente ou mecanicamente, com profundidade máxima de 2,00 m, com uma largura de fundo de 0,90 m, carga, transporte e descarga dos produtos resultantes da escavação e sua colocação em vazadouro certificado, eventual indeminização por depósito, assim como a execução de todos os trabalhos e materais necessários à sua boa execução. Nota: Todos os danos causados por esta intervenção são da responsabilidade do adjudicatário. O seu leito deve ser regular e isento de pedras e coberto com uma camada de 0,02 m de areia. O tapamento deve ser efectuado com ABGE por camadas de 0,20m de espessura devidamente regadas e compactadas, devendo ainda ser considerada a instalação de uma fita de sinalização plástica com a inscrição “Pluvial” a qual será implantada a uma distância de 50 cm do seu extradorso superior:
7.9.1.1 | Ø315 | 167 | ml |  | 0
7.9.2 | Construção de caixa de sargeta completa, com altura inferior a 1,20 m, incluindo todo o movimento de terras necessário, soleira em betão simples de 300 Kg de cimento/m3 e corpo em elementos pré-fabricados e betão, com secção interior de 0,670x0,300, ramal em tubo PP corrugado SN8 diâmetro 200 numa média de 3ml e grelha plana em FFD, com 650x350 mm, da classe C250, conforme norma EN 124, assente em caixa de sargeta. | 6 | un |  | 0
7.9.3 | Execução de corpo completo de câmaras de visita, com 1,00 m de diâmetro interior, executado com anéis pré-fabricados de betão B25, com 0,10 m de espessura, incluindo cúpula tronco-cónica excêntrica com 0,74 m de altura, refechamento de juntas, com profundidade máxima de 3,00m. | 12 | un |  | 0
7.9.4 | Fornecimento e assentamento de aros e tampas redondas para tráfego normal, não ventiladas, em câmaras de visita, em FFD, com abertura útil de 600 mm, da classe D400, conforme norma EN 124. | 12 | un |  | 0
7.9.5 | AC 14 surf (BB) - Repavimentação com Betão Betuminoso com características de desgaste, aplicado em camada de desgaste, com 6 cm de espessura mínima medido em qualquer ponto da plataforma, incluindo limpeza da plataforma, enchimento das deformações existentes com betão betuminoso em piso deformado, bem como, frezagem nas zonas de pontos altos e encontros com pavimentos existentes, rega de colagem e todos os trabalhos inerentes a sua boa execução de acordo com peças escritas e desenhadas do processo. Deverá ainda ser considerada a limpeza de bermas, valetas, regularizações e reperfilamento de bermas/valetas, remoção, carga e transporte a depósito vazadouro dos produtos sobrantes. | 1450 | m2 |  | 0
7.9.6 | Levantamento de caixas de visita de infraestruturas diversas para as cotas finais dos pavimentos a executar, incluindo todos os trabalhos e materiais necessários. Nota: O remate final junto dos aros levantados, deverá ser executado em betuminoso com as mesmas características do pavimento envolvente. | 20 | un |  | 0
7.9.7 | Execução de órgãos de drenagem longitudinal constituidas por, valetas de plataforma lateral até 2m de largura, incluindo todos os trabalhos necessários para a sua implantação, escavação em terreno de qualquer natureza, remoção, reposição e compactação, condução a vazadouro dos produtos sobrantes e eventual indemnização por depósito. Notas: a) A pendente mínima para escoamento das águas é de 0,5%. B) A espessura mínima das paredes de betão é de 10cm, antecedido de camada de AGBE com 10cm, regularizada e compactada e a forma da valeta será dependente das próprias condições locais devendo obter-se, em qualquer caso, a prévia autorização da fiscalização. C) A preparação do terreno inclui a remoção de vegetação existente nas valetas, substituição de solos argilosos por tout-venant, de acordo com a prévia autorização da fiscalização. D) O remate das valetas em relação a muros (ou limites de terrenos, taludes) é considerado neste artigo até uma largura média de 1,50m contado a partir da pavimentação betuminosa e deverá ser executado manualmente. | 40 | m2 |  | 0
7.10 | Rua da Pedreira - Várzeas
7.10.1 | Abertura de caixa em terreno de qualquer natureza, com 0,80m de profundidade média para remoção de raizes, devendo a delimitação ser indicada pela fiscalização, incluindo corte do pavimento, escavação de terras, remoção de raízes, execução de aterro com solos selecionados por camadas de 0,20m de espessura devidamente regada e compactada, sendo que a última camada de 0,20m será necessariamente em ABGE devidamente regado e compactado. Inclui a carga, transporte e descarga dos produtos sobrantes e sua colocação em vazadouro certificado, eventual indemnização por depósito, fornecimento, transporte e aplicação de materiais necessário, assim como como a execução de todos os trabalhos. Encontram-se incluídos neste artigo a remoção de área mínima de 8m². Nota: Todos os danos causados por esta intervenção são da responsabilidade do adjudicatário. Nota: Para efeito do calculo e medição do volume de escavação, apenas será considerado a dimensão da abertura efetuada. | 30 | m2 |  | 0
7.10.2 | Abertura de caixa em terreno de qualquer natureza, com 0,50m de profundidade média para saneamento de solos, devendo a delimitação ser indicada pela fiscalização, incluindo corte do pavimento, escavação de terras, remoção de raízes, execução de aterro com solos selecionados por camadas de 0,20m de espessura devidamente regada e compactada, sendo que a última camada de 0,20m será necessariamente em ABGE devidamente regado e compactado. Inclui a carga, transporte e descarga dos produtos sobrantes e sua colocação em vazadouro certificado, eventual indemnização por depósito, fornecimento, transporte e aplicação de materiais necessário, assim como como a execução de todos os trabalhos. Encontram-se incluídos neste artigo a remoção de área mínima de 8m². Nota: Todos os danos causados por esta intervenção são da responsabilidade do adjudicatário. Nota: Para efeito do calculo e medição do volume de escavação, apenas será considerado a dimensão da abertura efetuada. | 153 | m2 |  | 0
7.10.3 | Abertura de caixa em terreno de qualquer natureza, com 0,50m de profundidade média para alargamento da plataforma, devendo a delimitação ser indicada pela fiscalização, incluindo corte do pavimento, escavação de terras, remoção de raízes, execução de aterro com solos selecionados por camadas de 0,20m de espessura devidamente regada e compactada, sendo que a última camada de 0,20m será necessariamente em ABGE devidamente regado e compactado. Inclui a carga, transporte e descarga dos produtos sobrantes e sua colocação em vazadouro certificado, eventual indemnização por depósito, fornecimento, transporte e aplicação de materiais necessário, assim como como a execução de todos os trabalhos. Encontram-se incluídos neste artigo a remoção de área mínima de 8m². Nota: Todos os danos causados por esta intervenção são da responsabilidade do adjudicatário. Nota: Para efeito do calculo e medição do volume de escavação, apenas será considerado a dimensão da abertura efetuada. | 400 | m2 |  | 0
7.10.4 | AC 14 surf (BB) - Ppavimentação com Betão Betuminoso com características de desgaste, aplicado em camada de desgaste, com 6 cm de espessura mínima medido em qualquer ponto da plataforma, incluindo limpeza da plataforma, enchimento das deformações existentes com betão betuminoso em piso deformado, bem como, frezagem nas zonas de pontos altos e encontros com pavimentos existentes, rega de colagem e todos os trabalhos inerentes a sua boa execução de acordo com peças escritas e desenhadas do processo. Deverá ainda ser considerada a limpeza de bermas, valetas, regularizações e reperfilamento de bermas/valetas, remoção, carga e transporte a depósito vazadouro dos produtos sobrantes. | 400 | m2 |  | 0
7.10.5 | AC 14 surf (BB) - Repavimentação com Betão Betuminoso com características de desgaste, aplicado em camada de desgaste, com 6 cm de espessura mínima medido em qualquer ponto da plataforma, incluindo limpeza da plataforma, enchimento das deformações existentes com betão betuminoso em piso deformado, bem como, frezagem nas zonas de pontos altos e encontros com pavimentos existentes, rega de colagem e todos os trabalhos inerentes a sua boa execução de acordo com peças escritas e desenhadas do processo. Deverá ainda ser considerada a limpeza de bermas, valetas, regularizações e reperfilamento de bermas/valetas, remoção, carga e transporte a depósito vazadouro dos produtos sobrantes. | 1564 | m2 |  | 0
7.10.6 | Levantamento de caixas de visita de infraestruturas diversas para as cotas finais dos pavimentos a executar, incluindo todos os trabalhos e materiais necessários. Nota: O remate final junto dos aros levantados, deverá ser executado em betuminoso com as mesmas características do pavimento envolvente. | 15 | un |  | 0
7.10.7 | Execução de órgãos de drenagem longitudinal constituidas por, valetas de plataforma lateral até 2m de largura, incluindo todos os trabalhos necessários para a sua implantação, escavação em terreno de qualquer natureza, remoção, reposição e compactação, condução a vazadouro dos produtos sobrantes e eventual indemnização por depósito. Notas: a) A pendente mínima para escoamento das águas é de 0,5%. B) A espessura mínima das paredes de betão é de 10cm, antecedido de camada de AGBE com 10cm, regularizada e compactada e a forma da valeta será dependente das próprias condições locais devendo obter-se, em qualquer caso, a prévia autorização da fiscalização. C) A preparação do terreno inclui a remoção de vegetação existente nas valetas, substituição de solos argilosos por tout-venant, de acordo com a prévia autorização da fiscalização. D) O remate das valetas em relação a muros (ou limites de terrenos, taludes) é considerado neste artigo até uma largura média de 1,50m contado a partir da pavimentação betuminosa e deverá ser executado manualmente. | 200 | m2 |  | 0
7.11 | Rua do Pinhal Manso - Ortigosa
7.11.1 | AC 14 surf (BB) - Pavimentação com Betão Betuminoso com características de desgaste, aplicado em camada de desgaste, com 6 cm de espessura mínima medido em qualquer ponto da plataforma, incluindo limpeza da plataforma, enchimento das deformações existentes com betão betuminoso em piso deformado, bem como, frezagem nas zonas de pontos altos e encontros com pavimentos existentes, rega de colagem e todos os trabalhos inerentes a sua boa execução de acordo com peças escritas e desenhadas do processo. Deverá ainda ser considerada a limpeza de bermas, valetas, regularizações e reperfilamento de bermas/valetas, remoção, carga e transporte a depósito vazadouro dos produtos sobrantes. | 630 | m2 |  | 0
7.12 | Rua do Castanhal - Ortigosa
7.12.1 | Preparação da plataforma até atingir as cotas de trabalho, fornecimento e colocação ABGE com 10cm de esp, depois de regado e compactado incluindo, limpeza, derrube de árvores ou outros obstáculos, baldeação, espalhamento, transporte a depósito certificado dos produtos sobrantes e todos os trabalhos necessários para a sua boa execução. Nota: Todos os danos causados são da responsabilidade do adjudicatário | 1125 | m2 |  | 0
7.12.2 | AC 14 surf (BB) - Pavimentação com Betão Betuminoso com características de desgaste, aplicado em camada de desgaste, com 6 cm de espessura mínima medido em qualquer ponto da plataforma, incluindo limpeza da plataforma, enchimento das deformações existentes com betão betuminoso em piso deformado, bem como, frezagem nas zonas de pontos altos e encontros com pavimentos existentes, rega de colagem e todos os trabalhos inerentes a sua boa execução de acordo com peças escritas e desenhadas do processo. Deverá ainda ser considerada a limpeza de bermas, valetas, regularizações e reperfilamento de bermas/valetas, remoção, carga e transporte a depósito vazadouro dos produtos sobrantes. | 875 | m2 |  | 0
7.12.3 | Levantamento de caixas de visita de infraestruturas diversas para as cotas finais dos pavimentos a executar, incluindo todos os trabalhos e materiais necessários. Nota: O remate final junto dos aros levantados, deverá ser executado em betuminoso com as mesmas características do pavimento envolvente. | 2 | un |  | 0
7.13 | Rua do Campo de Futebol - Ortigosa
7.13.1 | Abertura de caixa em terreno de qualquer natureza, com 0,80m de profundidade média para remoção de raizes, devendo a delimitação ser indicada pela fiscalização, incluindo corte do pavimento, escavação de terras, remoção de raízes, execução de aterro com solos selecionados por camadas de 0,20m de espessura devidamente regada e compactada, sendo que a última camada de 0,20m será necessariamente em ABGE devidamente regado e compactado. Inclui a carga, transporte e descarga dos produtos sobrantes e sua colocação em vazadouro certificado, eventual indemnização por depósito, fornecimento, transporte e aplicação de materiais necessário, assim como como a execução de todos os trabalhos. Encontram-se incluídos neste artigo a remoção de área mínima de 8m². Nota: Todos os danos causados por esta intervenção são da responsabilidade do adjudicatário. Nota: Para efeito do calculo e medição do volume de escavação, apenas será considerado a dimensão da abertura efetuada. | 200 | m2 |  | 0
7.13.2 | AC 14 surf (BB) - Repavimentação com Betão Betuminoso com características de desgaste, aplicado em camada de desgaste, com 6 cm de espessura mínima medido em qualquer ponto da plataforma, incluindo limpeza da plataforma, enchimento das deformações existentes com betão betuminoso em piso deformado, bem como, frezagem nas zonas de pontos altos e encontros com pavimentos existentes, rega de colagem e todos os trabalhos inerentes a sua boa execução de acordo com peças escritas e desenhadas do processo. Deverá ainda ser considerada a limpeza de bermas, valetas, regularizações e reperfilamento de bermas/valetas, remoção, carga e transporte a depósito vazadouro dos produtos sobrantes. | 2200 | m2 |  | 0
7.13.3 | Execução de órgãos de drenagem longitudinal constituidas por, valetas de plataforma lateral até 2m de largura, incluindo todos os trabalhos necessários para a sua implantação, escavação em terreno de qualquer natureza, remoção, reposição e compactação, condução a vazadouro dos produtos sobrantes e eventual indemnização por depósito. Notas: a) A pendente mínima para escoamento das águas é de 0,5%. B) A espessura mínima das paredes de betão é de 10cm, antecedido de camada de AGBE com 10cm, regularizada e compactada e a forma da valeta será dependente das próprias condições locais devendo obter-se, em qualquer caso, a prévia autorização da fiscalização. C) A preparação do terreno inclui a remoção de vegetação existente nas valetas, substituição de solos argilosos por tout-venant, de acordo com a prévia autorização da fiscalização. D) O remate das valetas em relação a muros (ou limites de terrenos, taludes) é considerado neste artigo até uma largura média de 1,50m contado a partir da pavimentação betuminosa e deverá ser executado manualmente. Nota: considera-se entradas numa extensão de 20ml. | 240 | ml |  | 0
7.14 | Rua dos Conqueiros - Ortigosa
7.14.1 | AC 14 surf (BB) - Repavimentação com Betão Betuminoso com características de desgaste, aplicado em camada de desgaste, com 6 cm de espessura mínima medido em qualquer ponto da plataforma, incluindo limpeza da plataforma, enchimento das deformações existentes com betão betuminoso em piso deformado, bem como, frezagem nas zonas de pontos altos e encontros com pavimentos existentes, rega de colagem e todos os trabalhos inerentes a sua boa execução de acordo com peças escritas e desenhadas do processo. Deverá ainda ser considerada a limpeza de bermas, valetas, regularizações e reperfilamento de bermas/valetas, remoção, carga e transporte a depósito vazadouro dos produtos sobrantes. | 720 | m2 |  | 0
7.14.2 | Levantamento de caixas de visita de infraestruturas diversas para as cotas finais dos pavimentos a executar, incluindo todos os trabalhos e materiais necessários. Nota: O remate final junto dos aros levantados, deverá ser executado em betuminoso com as mesmas características do pavimento envolvente. | 7 | un |  | 0
7.15 | Rua da Ameixoeira - Ortigosa
7.15.1 | Preparação da plataforma até atingir as cotas de trabalho, fornecimento e colocação ABGE com 10cm de esp, depois de regado e compactado incluindo, limpeza, derrube de árvores ou outros obstáculos, baldeação, espalhamento, transporte a depósito certificado dos produtos sobrantes e todos os trabalhos necessários para a sua boa execução. Nota: Todos os danos causados são da responsabilidade do adjudicatário | 290 | m2 |  | 0
7.15.2 | AC 14 surf (BB) - Pavimentação com Betão Betuminoso com características de desgaste, aplicado em camada de desgaste, com 6 cm de espessura mínima medido em qualquer ponto da plataforma, incluindo limpeza da plataforma, enchimento das deformações existentes com betão betuminoso em piso deformado, bem como, frezagem nas zonas de pontos altos e encontros com pavimentos existentes, rega de colagem e todos os trabalhos inerentes a sua boa execução de acordo com peças escritas e desenhadas do processo. Deverá ainda ser considerada a limpeza de bermas, valetas, regularizações e reperfilamento de bermas/valetas, remoção, carga e transporte a depósito vazadouro dos produtos sobrantes. | 240 | m2 |  | 0
7.15.3 | Levantamento de caixas de visita de infraestruturas diversas para as cotas finais dos pavimentos a executar, incluindo todos os trabalhos e materiais necessários. Nota: O remate final junto dos aros levantados, deverá ser executado em betuminoso com as mesmas características do pavimento envolvente. | 3 | un |  | 0
7.16 | Rua dos Carvalhais - Ortigosa
7.16.1 | Abertura de caixa em terreno de qualquer natureza, com 0,80m de profundidade média para remoção de raizes, devendo a delimitação ser indicada pela fiscalização, incluindo corte do pavimento, escavação de terras, remoção de raízes, execução de aterro com solos selecionados por camadas de 0,20m de espessura devidamente regada e compactada, sendo que a última camada de 0,20m será necessariamente em ABGE devidamente regado e compactado. Inclui a carga, transporte e descarga dos produtos sobrantes e sua colocação em vazadouro certificado, eventual indemnização por depósito, fornecimento, transporte e aplicação de materiais necessário, assim como como a execução de todos os trabalhos. Encontram-se incluídos neste artigo a remoção de área mínima de 8m². Nota: Todos os danos causados por esta intervenção são da responsabilidade do adjudicatário. Nota: Para efeito do calculo e medição do volume de escavação, apenas será considerado a dimensão da abertura efetuada. | 192 | m2 |  | 0
7.16.2 | AC 14 surf (BB) - Repavimentação com Betão Betuminoso com características de desgaste, aplicado em camada de desgaste, com 6 cm de espessura mínima medido em qualquer ponto da plataforma, incluindo limpeza da plataforma, enchimento das deformações existentes com betão betuminoso em piso deformado, bem como, frezagem nas zonas de pontos altos e encontros com pavimentos existentes, rega de colagem e todos os trabalhos inerentes a sua boa execução de acordo com peças escritas e desenhadas do processo. Deverá ainda ser considerada a limpeza de bermas, valetas, regularizações e reperfilamento de bermas/valetas, remoção, carga e transporte a depósito vazadouro dos produtos sobrantes. | 390 | m2 |  | 0
7.17 | Rua Domingos Morais Monteiro - Ortigosa
7.17.1 | Abertura de caixa em terreno de qualquer natureza, com 0,80m de profundidade média para remoção de raizes, devendo a delimitação ser indicada pela fiscalização, incluindo corte do pavimento, escavação de terras, remoção de raízes, execução de aterro com solos selecionados por camadas de 0,20m de espessura devidamente regada e compactada, sendo que a última camada de 0,20m será necessariamente em ABGE devidamente regado e compactado. Inclui a carga, transporte e descarga dos produtos sobrantes e sua colocação em vazadouro certificado, eventual indemnização por depósito, fornecimento, transporte e aplicação de materiais necessário, assim como como a execução de todos os trabalhos. Encontram-se incluídos neste artigo a remoção de área mínima de 8m². Nota: Todos os danos causados por esta intervenção são da responsabilidade do adjudicatário. Nota: Para efeito do calculo e medição do volume de escavação, apenas será considerado a dimensão da abertura efetuada. | 170 | m2 |  | 0
7.17.2 | Abertura de caixa em terreno de qualquer natureza, com 0,50m de profundidade média para alargamento da plataforma, devendo a delimitação ser indicada pela fiscalização, incluindo corte do pavimento, escavação de terras, remoção de raízes, execução de aterro com solos selecionados por camadas de 0,20m de espessura devidamente regada e compactada, sendo que a última camada de 0,20m será necessariamente em ABGE devidamente regado e compactado. Inclui a carga, transporte e descarga dos produtos sobrantes e sua colocação em vazadouro certificado, eventual indemnização por depósito, fornecimento, transporte e aplicação de materiais necessário, assim como como a execução de todos os trabalhos. Encontram-se incluídos neste artigo a remoção de área mínima de 8m². Nota: Todos os danos causados por esta intervenção são da responsabilidade do adjudicatário. Nota: Para efeito do calculo e medição do volume de escavação, apenas será considerado a dimensão da abertura efetuada. | 80 | m2 |  | 0
7.17.3 | AC 14 surf (BB) - Repavimentação com Betão Betuminoso com características de desgaste, aplicado em camada de desgaste, com 6 cm de espessura mínima medido em qualquer ponto da plataforma, incluindo limpeza da plataforma, enchimento das deformações existentes com betão betuminoso em piso deformado, bem como, frezagem nas zonas de pontos altos e encontros com pavimentos existentes, rega de colagem e todos os trabalhos inerentes a sua boa execução de acordo com peças escritas e desenhadas do processo. Deverá ainda ser considerada a limpeza de bermas, valetas, regularizações e reperfilamento de bermas/valetas, remoção, carga e transporte a depósito vazadouro dos produtos sobrantes. | 4100 | m2 |  | 0
7.17.4 | Levantamento de caixas de visita de infraestruturas diversas para as cotas finais dos pavimentos a executar, incluindo todos os trabalhos e materiais necessários. Nota: O remate final junto dos aros levantados, deverá ser executado em betuminoso com as mesmas características do pavimento envolvente. | 11 | un |  | 0
7.18 | Rua da Goteira - Arroteia
7.18.1 | Abertura de caixa em terreno de qualquer natureza, com 0,50m de profundidade média para saneamento de solos, devendo a delimitação ser indicada pela fiscalização, incluindo corte do pavimento, escavação de terras, remoção de raízes, execução de aterro com solos selecionados por camadas de 0,20m de espessura devidamente regada e compactada, sendo que a última camada de 0,20m será necessariamente em ABGE devidamente regado e compactado. Inclui a carga, transporte e descarga dos produtos sobrantes e sua colocação em vazadouro certificado, eventual indemnização por depósito, fornecimento, transporte e aplicação de materiais necessário, assim como como a execução de todos os trabalhos. Encontram-se incluídos neste artigo a remoção de área mínima de 8m². Nota: Todos os danos causados por esta intervenção são da responsabilidade do adjudicatário. Nota: Para efeito do calculo e medição do volume de escavação, apenas será considerado a dimensão da abertura efetuada. | 124.75 | m2 |  | 0
7.18.2 | AC 14 surf (BB) - Repavimentação com Betão Betuminoso com características de desgaste, aplicado em camada de desgaste, com 6 cm de espessura mínima medido em qualquer ponto da plataforma, incluindo limpeza da plataforma, enchimento das deformações existentes com betão betuminoso em piso deformado, bem como, frezagem nas zonas de pontos altos e encontros com pavimentos existentes, rega de colagem e todos os trabalhos inerentes a sua boa execução de acordo com peças escritas e desenhadas do processo. Deverá ainda ser considerada a limpeza de bermas, valetas, regularizações e reperfilamento de bermas/valetas, remoção, carga e transporte a depósito vazadouro dos produtos sobrantes. | 1620 | m2 |  | 0
7.18.3 | Execução de órgãos de drenagem longitudinal constituidas por, valetas de plataforma lateral até 2m de largura, incluindo todos os trabalhos necessários para a sua implantação, escavação em terreno de qualquer natureza, remoção, reposição e compactação, condução a vazadouro dos produtos sobrantes e eventual indemnização por depósito. Notas: a) A pendente mínima para escoamento das águas é de 0,5%. B) A espessura mínima das paredes de betão é de 10cm, antecedido de camada de AGBE com 10cm, regularizada e compactada e a forma da valeta será dependente das próprias condições locais devendo obter-se, em qualquer caso, a prévia autorização da fiscalização. C) A preparação do terreno inclui a remoção de vegetação existente nas valetas, substituição de solos argilosos por tout-venant, de acordo com a prévia autorização da fiscalização. D) O remate das valetas em relação a muros (ou limites de terrenos, taludes) é considerado neste artigo até uma largura média de 1,50m contado a partir da pavimentação betuminosa e deverá ser executado manualmente. Nota: considera-se entradas numa extensão de 20ml. | 183 | ml |  | 0
7.18.4 | Construção de caixa de sargeta completa, com altura inferior a 1,20 m, incluindo todo o movimento de terras necessário, soleira em betão simples de 300 Kg de cimento/m3 e corpo em elementos pré-fabricados e betão, com secção interior de 0,670x0,300, ramal em tubo PP corrugado SN8 diâmetro 200 numa média de 3ml e grelha plana em FFD, com 650x350 mm, da classe C250, conforme norma EN 124, assente em caixa de sargeta. | 2 | un |  | 0
7.18.5 | Execução de tubagem de ligação em PP corrugado SN8, incluindo abertura e fecho de valas podendo estas ser abertas manualmente ou mecanicamente, com profundidade máxima de 2,00 m, com uma largura de fundo de 0,90 m, carga, transporte e descarga dos produtos resultantes da escavação e sua colocação em vazadouro certificado, eventual indeminização por depósito, assim como a execução de todos os trabalhos e materiais. Nota: Todos os danos causados por esta intervenção são da responsabilidade do adjudicatário. O seu leito deve ser regular e isento de pedras e coberto com uma camada de 0,02 m de areia. O tapamento deve ser efectuado com ABGE por camadas de 0,20m de espessura devidamente regadas e compactadas, devendo ainda ser considerada a instalação de uma fita de sinalização plástica com a inscrição “Pluvial” a qual será implantada a uma distância de 50 cm do seu extradorso superior:
7.18.5.1 | Ø315 | 15 | ml |  | 0
7.18.6 | Levantamento de caixas de visita de infraestruturas diversas para as cotas finais dos pavimentos a executar, incluindo todos os trabalhos e materiais necessários. Nota: O remate final junto dos aros levantados, deverá ser executado em betuminoso com as mesmas características do pavimento envolvente. | 8 | un |  | 0
7.19 | Travessa da Goteira - Arroteia
7.19.1 | Preparação da plataforma até atingir as cotas de trabalho, fornecimento e colocação ABGE com 10cm de esp, depois de regado e compactado incluindo, limpeza, derrube de árvores ou outros obstáculos, baldeação, espalhamento, transporte a depósito certificado dos produtos sobrantes e todos os trabalhos necessários para a sua boa execução. Nota: Todos os danos causados são da responsabilidade do adjudicatário | 165 | m2 |  | 0
7.19.2 | Abertura de caixa em terreno de qualquer natureza, com 0,50m de profundidade média para saneamento de solos, devendo a delimitação ser indicada pela fiscalização, incluindo corte do pavimento, escavação de terras, remoção de raízes, execução de aterro com solos selecionados por camadas de 0,20m de espessura devidamente regada e compactada, sendo que a última camada de 0,20m será necessariamente em ABGE devidamente regado e compactado. Inclui a carga, transporte e descarga dos produtos sobrantes e sua colocação em vazadouro certificado, eventual indemnização por depósito, fornecimento, transporte e aplicação de materiais necessário, assim como como a execução de todos os trabalhos. Encontram-se incluídos neste artigo a remoção de área mínima de 8m². Nota: Todos os danos causados por esta intervenção são da responsabilidade do adjudicatário. Nota: Para efeito do calculo e medição do volume de escavação, apenas será considerado a dimensão da abertura efetuada. | 10 | m2 |  | 0
7.19.3 | AC 14 surf (BB) - Pavimentação com Betão Betuminoso com características de desgaste, aplicado em camada de desgaste, com 6 cm de espessura mínima medido em qualquer ponto da plataforma, incluindo limpeza da plataforma, enchimento das deformações existentes com betão betuminoso em piso deformado, bem como, frezagem nas zonas de pontos altos e encontros com pavimentos existentes, rega de colagem e todos os trabalhos inerentes a sua boa execução de acordo com peças escritas e desenhadas do processo. Deverá ainda ser considerada a limpeza de bermas, valetas, regularizações e reperfilamento de bermas/valetas, remoção, carga e transporte a depósito vazadouro dos produtos sobrantes. | 515 | m2 |  | 0
7.19.4 | Levantamento de caixas de visita de infraestruturas diversas para as cotas finais dos pavimentos a executar, incluindo todos os trabalhos e materiais necessários. Nota: O remate final junto dos aros levantados, deverá ser executado em betuminoso com as mesmas características do pavimento envolvente. | 2 | un |  | 0
7.20 | Rua Nossa Senhora da Conceição - Várzeas
7.20.1 | Remoção da calçada, transporte e colocação em estaleiro da junta de freguesia. | 820 | m2 |  | 0
7.20.2 | Preparação da plataforma até atingir as cotas de trabalho, fornecimento e colocação ABGE com 10cm de esp, depois de regado e compactado incluindo, limpeza, derrube de árvores ou outros obstáculos, baldeação, espalhamento, transporte a depósito certificado dos produtos sobrantes e todos os trabalhos necessários para a sua boa execução. Nota: Todos os danos causados são da responsabilidade do adjudicatário | 820 | m2 |  | 0
7.20.3 | Abertura de caixa em terreno de qualquer natureza, com 0,50m de profundidade média para alargamento da plataforma, devendo a delimitação ser indicada pela fiscalização, incluindo corte do pavimento, escavação de terras, remoção de raízes, execução de aterro com solos selecionados por camadas de 0,20m de espessura devidamente regada e compactada, sendo que a última camada de 0,20m será necessariamente em ABGE devidamente regado e compactado. Inclui a carga, transporte e descarga dos produtos sobrantes e sua colocação em vazadouro certificado, eventual indemnização por depósito, fornecimento, transporte e aplicação de materiais necessário, assim como como a execução de todos os trabalhos. Encontram-se incluídos neste artigo a remoção de área mínima de 8m². Nota: Todos os danos causados por esta intervenção são da responsabilidade do adjudicatário. Nota: Para efeito do calculo e medição do volume de escavação, apenas será considerado a dimensão da abertura efetuada. | 250 | m2 |  | 0
7.20.4 | AC 14 surf (BB) - Pavimentação com Betão Betuminoso com características de desgaste, aplicado em camada de desgaste, com 6 cm de espessura mínima medido em qualquer ponto da plataforma, incluindo limpeza da plataforma, enchimento das deformações existentes com betão betuminoso em piso deformado, bem como, frezagem nas zonas de pontos altos e encontros com pavimentos existentes, rega de colagem e todos os trabalhos inerentes a sua boa execução de acordo com peças escritas e desenhadas do processo. Deverá ainda ser considerada a limpeza de bermas, valetas, regularizações e reperfilamento de bermas/valetas, remoção, carga e transporte a depósito vazadouro dos produtos sobrantes. | 1500 | m2 |  | 0
7.20.5 | Levantamento de caixas de visita de infraestruturas diversas para as cotas finais dos pavimentos a executar, incluindo todos os trabalhos e materiais necessários. Nota: O remate final junto dos aros levantados, deverá ser executado em betuminoso com as mesmas características do pavimento envolvente. | 2 | un |  | 0
7.20.6 | Execução de órgãos de drenagem longitudinal constituidas por, valetas de plataforma lateral até 2m de largura, incluindo todos os trabalhos necessários para a sua implantação, escavação em terreno de qualquer natureza, remoção, reposição e compactação, condução a vazadouro dos produtos sobrantes e eventual indemnização por depósito. Notas: a) A pendente mínima para escoamento das águas é de 0,5%. B) A espessura mínima das paredes de betão é de 10cm, antecedido de camada de AGBE com 10cm, regularizada e compactada e a forma da valeta será dependente das próprias condições locais devendo obter-se, em qualquer caso, a prévia autorização da fiscalização. C) A preparação do terreno inclui a remoção de vegetação existente nas valetas, substituição de solos argilosos por tout-venant, de acordo com a prévia autorização da fiscalização. D) O remate das valetas em relação a muros (ou limites de terrenos, taludes) é considerado neste artigo até uma largura média de 1,50m contado a partir da pavimentação betuminosa e deverá ser executado manualmente. Nota: considera-se entradas numa extensão de 20ml. | 100 | ml |  | 0
7.20.7 | Execução de tubagem de ligação em PP corrugado SN8, incluindo abertura e fecho de valas podendo estas ser abertas manualmente ou mecanicamente, com profundidade máxima de 2,00 m, com uma largura de fundo de 0,90 m, carga, transporte e descarga dos produtos resultantes da escavação e sua colocação em vazadouro certificado, eventual indeminização por depósito, assim como a execução de todos os trabalhos e materais necessários à sua boa execução. Nota: Todos os danos causados por esta intervenção são da responsabilidade do adjudicatário. O seu leito deve ser regular e isento de pedras e coberto com uma camada de 0,02 m de areia. O tapamento deve ser efectuado com ABGE por camadas de 0,20m de espessura devidamente regadas e compactadas, devendo ainda ser considerada a instalação de uma fita de sinalização plástica com a inscrição “Pluvial” a qual será implantada a uma distância de 50 cm do seu extradorso superior:
7.20.7.1 | Ø315 | 170 | ml |  | 0
7.20.8 | Construção de caixa de sargeta completa, com altura inferior a 1,20 m, incluindo todo o movimento de terras necessário, soleira em betão simples de 300 Kg de cimento/m3 e corpo em elementos pré-fabricados e betão, com secção interior de 0,670x0,300, ramal em tubo PP corrugado SN8 diâmetro 200 numa média de 3ml e grelha plana em FFD, com 650x350 mm, da classe C250, conforme norma EN 124, assente em caixa de sargeta. | 6 | un |  | 0
7.20.9 | Execução de corpo completo de câmaras de visita, com 1,00 m de diâmetro interior, executado com anéis pré-fabricados de betão B25, com 0,10 m de espessura, incluindo cúpula tronco-cónica excêntrica com 0,74 m de altura, refechamento de juntas, com profundidade máxima de 3,00m. | 7 | un |  | 0
7.20.10 | Fornecimento e assentamento de aros e tampas redondas para tráfego normal, não ventiladas, em câmaras de visita, em FFD, com abertura útil de 600 mm, da classe D400, conforme norma EN 124. | 7 | un |  | 0
| Total do Lote |  |  |  | 0