## OrcamentoProj
ANEXO III - MAPA QUANTIDDAES DE TRABALHO
T-49/21 - EXECUÇÃO DO CAMINHO PARALELO À EN1/IC2 ENTRE O KM133+373 E O KM133+895
Projectista:
LISTA DE QUANTIDADES E ESPÉCIES DE TRABALHOS DO PROJECTO 187/21
Código | Designação | Quantidade |  | Preço Unitário | Total
|  | Qtd. | Un.
1 | TERRAPLENAGEM | 0 |  |  |  | 1 | TERRAPLENAGEM | 0
1.1 | Trabalhos preparatórios: | 0 |  |  |  | 1.1 | Trabalhos preparatórios: | 0
1.1.1 | Desmatação, incluindo derrube de árvores, desenraizamento, limpeza do terreno, carga, transporte e colocação dos produtos em vazadouro certificado e indemnização por depósito. (ver quadro 1) | 6359 | m2 |  | 0 | 1.1.1 | Desmatação, incluindo derrube de árvores, desenraizamento, limpeza do terreno, carga, transporte e colocação dos produtos em vazadouro certificado e indemnização por depósito. (ver quadro 1) | 6359 | m2
1.1.3 | Demolição de muros, incluindo carga, transporte e colocação dos produtos em vazadouro certificado, e eventual indemnização por depósito. [ver Planta de trabalhos e remoção de pavimentos (LxH = 12,00mx1,00m)] | 12 | m2 |  | 0 | 1.1.3 | Demolição de muros, incluindo carga, transporte e colocação dos produtos em vazadouro certificado, e eventual indemnização por depósito. [ver Planta de trabalhos e remoção de pavimentos (LxH = 12,00mx1,00m)] | 12 | m2
1.1.5 | Decapagem na linha de terra vegetal com a espessura média de 0,15m e sua colocação em vazadouro certificado, ou depósito provisório para posterior utilização, incluindo escavação, carga, transporte e indemnização por depósito. (ver quadro 1 - 1030,86m3) | 0 |  |  | 0 | 1.1.5 | Decapagem na linha de terra vegetal com a espessura média de 0,15m e sua colocação em vazadouro certificado, ou depósito provisório para posterior utilização, incluindo escavação, carga, transporte e indemnização por depósito. (ver quadro 1 - 1030,86m3) | 0
1.1.5.1 | Com colocação em vazadouro certificado e indemnização. (1030,86m3-569,00m3) | 462 | m3 |  | 0 | 1.1.5.1 | Com colocação em vazadouro certificado e indemnização. (1030,86m3-569,00m3) | 462 | m3
1.1.5.2 | Com colocação em depósito provisório. (106m3+10m3+3015m2x0,15m do art.º04.7.6.2.1) | 569 | m3 |  | 0 | 1.1.5.2 | Com colocação em depósito provisório. (106m3+10m3+3015m2x0,15m do art.º04.7.6.2.1) | 569 | m3
1.2 | Escavação e colocação em aterro ou vazadouro certificado: | 0 |  |  | 0 | 1.2 | Escavação e colocação em aterro ou vazadouro certificado: | 0
1.2.1 | Escavação com meios mecânicos (lâmina, balde ou ripper). | 5760 | m3 |  | 0 | 1.2.1 | Escavação com meios mecânicos (lâmina, balde ou ripper). | 5760 | m3
1.2.3 | Carga, transporte e colocação em aterro dos materiais provenientes da escavação: | 0 |  |  | 0 | 1.2.3 | Carga, transporte e colocação em aterro dos materiais provenientes da escavação: | 0
1.2.3.1 | Incluindo espalhamento e compactação (3.438,95m3). | 3439 | m3 |  | 0 | 1.2.3.1 | Incluindo espalhamento e compactação (3.438,95m3). | 3439 | m3
1.2.4 | Carga, transporte e colocação em vazadouro certificado dos materiais provenientes da escavação, incluindo espalhamento e eventual indemnização por depósito (5760m3-3439m3). | 2321 | m3 |  | 0 | 1.2.4 | Carga, transporte e colocação em vazadouro certificado dos materiais provenientes da escavação, incluindo espalhamento e eventual indemnização por depósito (5760m3-3439m3). | 2321 | m3
1.2.6 | Regularização de taludes de escavação: | 0 |  |  | 0 | 1.2.6 | Regularização de taludes de escavação: | 0
1.2.7 | Regularização de taludes de aterro. | 4560 | m2 |  | 0 | 1.2.7 | Regularização de taludes de aterro. | 4560 | m2
2 | DRENAGEM | 0 |  |  | 0 | 2 | DRENAGEM | 0
2.6 | Execução de orgãos de drenagem longitudinal, incluindo todos os trabalhos necessários, e ainda, para sua implantação, a escavação em terreno de qualquer natureza, a remoção, reposição e compactação, condução a vazadouro certificado dos produtos sobrantes. | 0 |  |  | 0 | 2.6 | Execução de orgãos de drenagem longitudinal, incluindo todos os trabalhos necessários, e ainda, para sua implantação, a escavação em terreno de qualquer natureza, a remoção, reposição e compactação, condução a vazadouro certificado dos produtos sobrantes. | 0
2.6.1 | Valetas e valas: | 0 |  |  | 0 | 2.6.1 | Valetas e valas: | 0
2.6.1.1 | Valetas de plataforma (laterais): | 0 |  |  | 0 | 2.6.1.1 | Valetas de plataforma (laterais): | 0
2.6.1.1.5 | Revestidas com betão, de secção triangular ou trapezoidal, com abertura inferior ou igual a 1,20m (240m+155m). | 395 | m |  | 0 | 2.6.1.1.5 | Revestidas com betão, de secção triangular ou trapezoidal, com abertura inferior ou igual a 1,20m (240m+155m). | 395 | m
2.6.1.1.6 | Revestidas com betão, de secção triangular com abertura superior a 1,20m (120m+30m). | 150 | m |  | 0 | 2.6.1.1.6 | Revestidas com betão, de secção triangular com abertura superior a 1,20m (120m+30m). | 150 | m
2.9 | Outros Trabalhos: | 0 |  |  | 0 | 2.9 | Outros Trabalhos: | 0
2.9.1 | Execução de orgãos de drenagem longitudinal, incluindo todos os trabalhos necessários, e ainda, para sua implantação, a escavação em terreno de qualquer natureza, a remoção, reposição e compactação, condução a vazadouro certificado dos produtos sobrantes. | 0 |  |  | 0 | 2.9.1 | Execução de orgãos de drenagem longitudinal, incluindo todos os trabalhos necessários, e ainda, para sua implantação, a escavação em terreno de qualquer natureza, a remoção, reposição e compactação, condução a vazadouro certificado dos produtos sobrantes. | 0
2.9.1.1 | Valetas e valas: | 0 |  |  | 0 | 2.9.1.1 | Valetas e valas: | 0
2.9.1.1.1 | Em betão assente sobre mistura de solo-cimento com a espessura mínima de 0,03m, incluindo a aplicação de maciços em betão C16/20 na zona das juntas, na extensão de 0,80m. | 0 |  |  | 0 | 2.9.1.1.1 | Em betão assente sobre mistura de solo-cimento com a espessura mínima de 0,03m, incluindo a aplicação de maciços em betão C16/20 na zona das juntas, na extensão de 0,80m. | 0
2.9.1.1.1.1 | De secção semi-circular de diâmetro igual a 0,30m (530m+395m). | 925 | m |  | 0 | 2.9.1.1.1.1 | De secção semi-circular de diâmetro igual a 0,30m (530m+395m). | 925 | m
2.9.2 | Execução de orgãos complementares de drenagem, incluindo limpeza e regularização, o movimento de terras necessário à sua execução, nomeadamente escavação manual ou mecânica, com recurso a cimento expansivo ou explosivo, baldeação, empolamento, zonas de interseção com o nível freático, remoção, depósito a vazadouro certicado dos produtos sobrantes, indemnização, quando aplicável colocação de areia, saibro ou pó de pedra no envolvimento de tubagem, aterro com tout-venant, compactado e regado em camadas de 0,20m, corte, levantamento, reposição e remate com pavimentos existentes, entivação e bombagem, sondagens, tubagens, furações, fita de sinalização, todas as ligações à rede de drenagem de projeto e/ou existente, fornecimento, transporte e aplicação de materiais e acessórios necessários, assim como a execução de todos os trabalhos a um correto acabamento e funcionamento. | 0 |  |  | 0 | 2.9.2 | Execução de orgãos complementares de drenagem, incluindo limpeza e regularização, o movimento de terras necessário à sua execução, nomeadamente escavação manual ou mecânica, com recurso a cimento expansivo ou explosivo, baldeação, empolamento, zonas de interseção com o nível freático, remoção, depósito a vazadouro certicado dos produtos sobrantes, indemnização, quando aplicável colocação de areia, saibro ou pó de pedra no envolvimento de tubagem, aterro com tout-venant, compactado e regado em camadas de 0,20m, corte, levantamento, reposição e remate com pavimentos existentes, entivação e bombagem, sondagens, tubagens, furações, fita de sinalização, todas as ligações à rede de drenagem de projeto e/ou existente, fornecimento, transporte e aplicação de materiais e acessórios necessários, assim como a execução de todos os trabalhos a um correto acabamento e funcionamento. | 0
2.9.2.1 | Caixa de ligação em betão armado C20/25 e aço A400NR, dotada de tampa circular em FFD, incluindo todas as ligações à rede, em conformidade com desenho pormenor. | 0 |  |  | 0 | 2.9.2.1 | Caixa de ligação em betão armado C20/25 e aço A400NR, dotada de tampa circular em FFD, incluindo todas as ligações à rede, em conformidade com desenho pormenor. | 0
2.9.2.1.1 | Em valetas em meia cana de secção semi-circular, com tubagem de descarga em PP corrugado Ø315 SN8, incluindo fita sinalizadora de águas residuais, com o comprimento médio de 10,0m (TIPO A). | 8 | un |  | 0 | 2.9.2.1.1 | Em valetas em meia cana de secção semi-circular, com tubagem de descarga em PP corrugado Ø315 SN8, incluindo fita sinalizadora de águas residuais, com o comprimento médio de 10,0m (TIPO A). | 8 | un
2.9.2.1.2 | Em outros órgãos existentes (TIPO A'). | 1 | un |  | 0 | 2.9.2.1.2 | Em outros órgãos existentes (TIPO A'). | 1 | un
2.9.2.1.3 | Em valetas em meia cana de secção semi-circular e/ou de secção triangular em betão com ou sem dreno. (TIPO B). | 2 | un |  | 0 | 2.9.2.1.3 | Em valetas em meia cana de secção semi-circular e/ou de secção triangular em betão com ou sem dreno. (TIPO B). | 2 | un
2.9.2.1.4 | Em valetas em meia cana de secção semi-circular e no dreno longitudinal do muro de suporte, com tubagem de descarga em PP corrugado Ø315 SN8, incluindo fita sinalizadora, de águas residuais, com o comprimento de 1,0m (TIPO C). | 1 | un |  | 0 | 2.9.2.1.4 | Em valetas em meia cana de secção semi-circular e no dreno longitudinal do muro de suporte, com tubagem de descarga em PP corrugado Ø315 SN8, incluindo fita sinalizadora, de águas residuais, com o comprimento de 1,0m (TIPO C). | 1 | un
2.9.2.1.5 | Em valeta triangular em betão, dotada de grelha metálica anti-roubo da classe C250, com com tubagem de descarga em PP corrugado Ø315 SN8, incluindo fita sinalizadora, de águas residuais, com o comprimento de 10,0m. (TIPO D - caixa D0). | 2 | un |  | 0 | 2.9.2.1.5 | Em valeta triangular em betão, dotada de grelha metálica anti-roubo da classe C250, com com tubagem de descarga em PP corrugado Ø315 SN8, incluindo fita sinalizadora, de águas residuais, com o comprimento de 10,0m. (TIPO D - caixa D0). | 2 | un
2.9.2.1.6 | Em valeta triangular em betão, dotada de grelha metálica anti-roubo da classe C250 (TIPO D - caixas D1 a D4). | 4 | un |  | 0 | 2.9.2.1.6 | Em valeta triangular em betão, dotada de grelha metálica anti-roubo da classe C250 (TIPO D - caixas D1 a D4). | 4 | un
2.9.2.1.7 | Na ligação dos coletores de projeto à rede existente em P1.8 (TIPO E). | 1 | un |  | 0 | 2.9.2.1.7 | Na ligação dos coletores de projeto à rede existente em P1.8 (TIPO E). | 1 | un
3 | PAVIMENTAÇÃO | 0 |  |  | 0 | 3 | PAVIMENTAÇÃO | 0
3.1 | Camadas granulares: | 0 |  |  | 0 | 3.1 | Camadas granulares: | 0
3.1.1 | Camada de sub-base: | 0 |  |  | 0 | 3.1.1 | Camada de sub-base: | 0
3.1.1.2 | Agregado britado de granulometria extensa: | 0 |  |  | 0 | 3.1.1.2 | Agregado britado de granulometria extensa: | 0
3.1.1.2.2 | Com 0,20m de espessura. | 6265 | m2 |  | 0 | 3.1.1.2.2 | Com 0,20m de espessura. | 6265 | m2
3.1.2 | Camada de base: | 0 |  |  | 0 | 3.1.2 | Camada de base: | 0
3.1.2.1 | Agregado britado de granulometria extensa: | 0 |  |  | 0 | 3.1.2.1 | Agregado britado de granulometria extensa: | 0
3.1.2.1.1 | Com 0,15m de espessura. | 356 | m2 |  | 0 | 3.1.2.1.1 | Com 0,15m de espessura. | 356 | m2
3.1.2.1.2 | Com 0,20m de espessura. | 6265 | m2 |  | 0 | 3.1.2.1.2 | Com 0,20m de espessura. | 6265 | m2
3.8 | Regas betuminosas de impregnação, colagem e cura: (Ver Planta de Pavimentação - Misturas Betuminosas) | 0 |  |  | 0 | 3.8 | Regas betuminosas de impregnação, colagem e cura: (Ver Planta de Pavimentação - Misturas Betuminosas) | 0
3.8.1 | Regas betuminosas de impregnação: | 0 |  |  | 0 | 3.8.1 | Regas betuminosas de impregnação: | 0
3.8.1.1 | Com emulsão betuminosa: | 0 |  |  | 0 | 3.8.1.1 | Com emulsão betuminosa: | 0
3.8.1.1.1 | C 60 BF4 (1,0kg/m2) | 5485 | m2 |  | 0 | 3.8.1.1.1 | C 60 BF4 (1,0kg/m2) | 5485 | m2
3.8.2 | Rega de colagem: | 0 |  |  | 0 | 3.8.2 | Rega de colagem: | 0
3.8.2.1 | Com emulsão betuminosa modificada C 60 BP3 TA (0,5kg/m2) [Pavimento novo: 5.485m2x2 + 70m2] | 11040 | m2 |  | 0 | 3.8.2.1 | Com emulsão betuminosa modificada C 60 BP3 TA (0,5kg/m2) [Pavimento novo: 5.485m2x2 + 70m2] | 11040 | m2
3.8.2.2 | Com emulsão betuminosa modificada C 60 BP3 TA (0,7kg/m2) [Sobre pavimentos fresados: 780m2 +70m2] | 850 | m2 |  | 0 | 3.8.2.2 | Com emulsão betuminosa modificada C 60 BP3 TA (0,7kg/m2) [Sobre pavimentos fresados: 780m2 +70m2] | 850 | m2
3.9 | Trabalhos especiais de pavimentação: | 0 |  |  | 0 | 3.9 | Trabalhos especiais de pavimentação: | 0
3.9.1 | Fresagem de camadas de pavimentos existentes remoção e transporte a vazadouro certificado dos produtos escavados ou reutilização em central, conforme definido no projecto: (ver Planta de trabalhos em infraestruturas existentes e remoção de pavimentos) | 0 |  |  | 0 | 3.9.1 | Fresagem de camadas de pavimentos existentes remoção e transporte a vazadouro certificado dos produtos escavados ou reutilização em central, conforme definido no projecto: (ver Planta de trabalhos em infraestruturas existentes e remoção de pavimentos) | 0
3.9.1.1 | Em misturas betuminosas | 0 |  |  | 0 | 3.9.1.1 | Em misturas betuminosas | 0
3.9.1.1.2 | Em profundidades entre 5 e 10 cm | 780 | m2 |  | 0 | 3.9.1.1.2 | Em profundidades entre 5 e 10 cm | 780 | m2
3.9.1.1.3 | Em profundidades superiores a 10 cm | 70 | m2 |  | 0 | 3.9.1.1.3 | Em profundidades superiores a 10 cm | 70 | m2
3.99 | Outros trabalhos: | 0 |  |  | 0 | 3.99 | Outros trabalhos: | 0
3.99.1 | Pavimentação de ilhéus, passeios, passadeiras em passeio e acessos, conforme perfil transversal tipo e desenhos de pormenor, incluindo fornecimento, transporte e aplicação quando aplicável remates com pavimentos e construções existentes: (Ver Planta de Acabamentos) | 0 |  |  | 0 | 3.99.1 | Pavimentação de ilhéus, passeios, passadeiras em passeio e acessos, conforme perfil transversal tipo e desenhos de pormenor, incluindo fornecimento, transporte e aplicação quando aplicável remates com pavimentos e construções existentes: (Ver Planta de Acabamentos) | 0
3.99.2.1 | Elementos prefabricados de betão, de secção 0,20x0,10x0,06m, assentes sobre uma mistura de pó de pedra e cimento ao traço 3:1, com 0,05m de espessura e juntas fechadas a mistura de areia fina e cimento, incluindo aplicação de manta geotêxtil de 200g/m² entre a base de textura em "tout-venant" e a almofada de assentamento. | 0 |  |  | 0 | 3.99.2.1 | Elementos prefabricados de betão, de secção 0,20x0,10x0,06m, assentes sobre uma mistura de pó de pedra e cimento ao traço 3:1, com 0,05m de espessura e juntas fechadas a mistura de areia fina e cimento, incluindo aplicação de manta geotêxtil de 200g/m² entre a base de textura em "tout-venant" e a almofada de assentamento. | 0
3.99.2.1.1 | De cor cinza claro. Passeios (elementos de betão) | 285 | m2 |  | 0 | 3.99.2.1.1 | De cor cinza claro. Passeios (elementos de betão) | 285 | m2
3.99.2.2 | Elementos prefabricados de betão, de secção 0,20x0,10x0,08m, assentes sobre uma mistura de pó de pedra e cimento ao traço 3:1, com 0,05m de espessura e juntas fechadas a mistura de areia fina e cimento. | 0 |  |  | 0 | 3.99.2.2 | Elementos prefabricados de betão, de secção 0,20x0,10x0,08m, assentes sobre uma mistura de pó de pedra e cimento ao traço 3:1, com 0,05m de espessura e juntas fechadas a mistura de areia fina e cimento. | 0
3.99.2.2.1 | De cor cinza escuro. Acesso (zona de passeio) | 21 | m2 |  | 0 | 3.99.2.2.1 | De cor cinza escuro. Acesso (zona de passeio) | 21 | m2
3.99.2.3 | Betão C16/20 com 0,10m de espessura, reforçado com malhasol AQ38, e juntas de dilatação de 1cm afastadas de 3m. | 235 | m2 |  | 0 | 3.99.2.3 | Betão C16/20 com 0,10m de espessura, reforçado com malhasol AQ38, e juntas de dilatação de 1cm afastadas de 3m. | 235 | m2
3.99.2.4 | Placas quadradas de betão de cor amarela, tipo "Tactil" da Presdouro ou equivalente, assentes sobre uma mistura de pó de pedra e cimento ao traço 3:1, com 0,05m de espessura e juntas fechadas a areia fina. | 0 |  |  | 0 | 3.99.2.4 | Placas quadradas de betão de cor amarela, tipo "Tactil" da Presdouro ou equivalente, assentes sobre uma mistura de pó de pedra e cimento ao traço 3:1, com 0,05m de espessura e juntas fechadas a areia fina. | 0
3.99.2.4.1 | Secção 0,20x0,20x0,084m, incluindo aplicação de manta geotêxtil de 200g/m² entre a base de textura em "tout-venant" e a almofada de assentamento. (Passadeiras - zona do passeio) | 13 | m2 |  | 0 | 3.99.2.4.1 | Secção 0,20x0,20x0,084m, incluindo aplicação de manta geotêxtil de 200g/m² entre a base de textura em "tout-venant" e a almofada de assentamento. (Passadeiras - zona do passeio) | 13 | m2
3.99.3 | Fornecimento, transporte e aplicação de camadas de misturas betuminosas a quente: (Ver Planta de Pavimentação - Misturas Betuminosas) | 0 |  |  | 0 | 3.99.3 | Fornecimento, transporte e aplicação de camadas de misturas betuminosas a quente: (Ver Planta de Pavimentação - Misturas Betuminosas) | 0
3.99.3.1 | Camada de base: | 0 |  |  | 0 | 3.99.3.1 | Camada de base: | 0
3.99.3.1.1 | Em mistura SMA 16 base PMB 45/80-65 com 0,08m de espessura. | 5485 | m2 |  | 0 | 3.99.3.1.1 | Em mistura SMA 16 base PMB 45/80-65 com 0,08m de espessura. | 5485 | m2
3.99.3.2 | Camada de ligação: | 0 |  |  | 0 | 3.99.3.2 | Camada de ligação: | 0
3.99.3.2.1 | Em mistura SMA 16 bin PMB 45/80-65 com 0,06m de espessura. | 5555 | m2 |  | 0 | 3.99.3.2.1 | Em mistura SMA 16 bin PMB 45/80-65 com 0,06m de espessura. | 5555 | m2
3.99.3.3 | Camada de desgaste: | 0 |  |  | 0 | 3.99.3.3 | Camada de desgaste: | 0
3.99.3.3.1 | Em mistura SMA 11 surf PMB 45/80-65 com 0,05m de espessura. | 6335 | m2 |  | 0 | 3.99.3.3.1 | Em mistura SMA 11 surf PMB 45/80-65 com 0,05m de espessura. | 6335 | m2
3.99.4 | Corte, levantamento e remoção de pavimentos existentes, incluindo carga, transporte e colocação em vazadouro certificado dos produtos sobrantes, indemnização por depósito, remates, fornecimento, transporte e aplicação de materiais, assim como a execução de todos os trabalhos necessários. (ver Planta de trabalhos e remoção de pavimentos) | 0 |  |  | 0 | 3.99.4 | Corte, levantamento e remoção de pavimentos existentes, incluindo carga, transporte e colocação em vazadouro certificado dos produtos sobrantes, indemnização por depósito, remates, fornecimento, transporte e aplicação de materiais, assim como a execução de todos os trabalhos necessários. (ver Planta de trabalhos e remoção de pavimentos) | 0
3.99.4.1 | Betuminoso. | 4200 | m2 |  | 0 | 3.99.4.1 | Betuminoso. | 4200 | m2
3.99.4.2 | Calçada Grossa. | 545 | m2 |  | 0 | 3.99.4.2 | Calçada Grossa. | 545 | m2
3.99.4.3 | Betão / Betonilha. | 27 | m2 |  | 0 | 3.99.4.3 | Betão / Betonilha. | 27 | m2
4 | OBRAS ACESSÓRIAS | 0 |  |  | 0 | 4 | OBRAS ACESSÓRIAS | 0
4.4 | Instalação de serviços de interesse público ou reposição dos afectados: | 0 |  |  | 0 | 4.4 | Instalação de serviços de interesse público ou reposição dos afectados: | 0
4.4.1 | Redes de abastecimento de água: | 0 |  |  | 0 | 4.4.1 | Redes de abastecimento de água: | 0
4.4.1.1 | Abertura de valas para instalação de tubagens, em terreno de qualquer natureza, incluindo todos os trabalhos necessários e a remoção, transporte e espalhamento em vazadouro certificado ou depósito provisório dos produtos sobrantes, e eventual indemnização por depósito. Ø90 PEAD - 270x(1,24-0,44)x0,59 Ø90 FFD - 70x(1,248-0,46)x0,598 | 160 | m3 |  | 0 | 4.4.1.1 | Abertura de valas para instalação de tubagens, em terreno de qualquer natureza, incluindo todos os trabalhos necessários e a remoção, transporte e espalhamento em vazadouro certificado ou depósito provisório dos produtos sobrantes, e eventual indemnização por depósito. Ø90 PEAD - 270x(1,24-0,44)x0,59 Ø90 FFD - 70x(1,248-0,46)x0,598 | 160 | m3
4.4.1.2 | Fornecimento e colocação de areia para execução do leito de assentamento de tubagens e seu posterior envolvimento. | 77 | m3 |  | 0 | 4.4.1.2 | Fornecimento e colocação de areia para execução do leito de assentamento de tubagens e seu posterior envolvimento. | 77 | m3
4.4.1.3 | Fornecimento e assentamento de tubagens, incluindo todos os acessórios, maciços de amarração, e os trabalhos necessários: | 0 |  |  | 0 | 4.4.1.3 | Fornecimento e assentamento de tubagens, incluindo todos os acessórios, maciços de amarração, e os trabalhos necessários: | 0
4.4.1.3.1 | PEAD cl.10 Kg/cm² MRS100, com soldadura topo a topo, devidamente certificada, dotada de curvas, acessórios, respetivos maciços de amarração e todos os materiais necessários. | 0 |  |  | 0 | 4.4.1.3.1 | PEAD cl.10 Kg/cm² MRS100, com soldadura topo a topo, devidamente certificada, dotada de curvas, acessórios, respetivos maciços de amarração e todos os materiais necessários. | 0
4.4.1.3.1.1 | Ø90 | 270 | m |  | 0 | 4.4.1.3.1.1 | Ø90 | 270 | m
4.4.1.3.2 | Ferro Fundido Dúctil com junta automática STANDARD, dotada de acessórios, respetivos maciços de amarração e todos os materiais necessários. | 0 |  |  | 0 | 4.4.1.3.2 | Ferro Fundido Dúctil com junta automática STANDARD, dotada de acessórios, respetivos maciços de amarração e todos os materiais necessários. | 0
4.4.1.3.2.1 | Ø90 | 70 | m |  | 0 | 4.4.1.3.2.1 | Ø90 | 70 | m
4.4.2 | Redes de águas residuais pluviais e/ou domésticas: | 0 |  |  | 0 | 4.4.2 | Redes de águas residuais pluviais e/ou domésticas: | 0
4.4.2.1 | Abertura de valas para instalação de tubagens, em terreno de qualquer natureza, incluindo todos os trabalhos necessários e a remoção, transporte e espalhamento a vazadouro certificado ou depósito provisório dos produtos sobrantes, e eventual indemnização por depósito. (ver quadro 3) | 701 | m3 |  | 0 | 4.4.2.1 | Abertura de valas para instalação de tubagens, em terreno de qualquer natureza, incluindo todos os trabalhos necessários e a remoção, transporte e espalhamento a vazadouro certificado ou depósito provisório dos produtos sobrantes, e eventual indemnização por depósito. (ver quadro 3) | 701 | m3
4.4.2.2 | Fornecimento e colocação de areia para execução do leito de assentamento de tubagens e seu posterior envolvimento. (ver quadro 3) | 357 | m3 |  | 0 | 4.4.2.2 | Fornecimento e colocação de areia para execução do leito de assentamento de tubagens e seu posterior envolvimento. (ver quadro 3) | 357 | m3
4.4.2.3 | Fornecimento e assentamento de tubagens, incluindo todos os acessórios, e os trabalhos necessários: (ver quadro 3) | 0 |  |  | 0 | 4.4.2.3 | Fornecimento e assentamento de tubagens, incluindo todos os acessórios, e os trabalhos necessários: (ver quadro 3) | 0
4.4.2.3.1 | PPcorrugado, D=315mm, classe SN8 | 168 | m |  | 0 | 4.4.2.3.1 | PPcorrugado, D=315mm, classe SN8 | 168 | m
4.4.2.3.2 | Betão, D=400mm, classe IV | 182 | m |  | 0 | 4.4.2.3.2 | Betão, D=400mm, classe IV | 182 | m
4.4.2.3.3 | Betão, D=500mm, classe IV | 167 | m |  | 0 | 4.4.2.3.3 | Betão, D=500mm, classe IV | 167 | m
4.7 | Outros Trabalhos: | 0 |  |  | 0 | 4.7 | Outros Trabalhos: | 0
4.7.1 | Redes de abastecimento de água: | 0 |  |  | 0 | 4.7.1 | Redes de abastecimento de água: | 0
4.7.1.1 | Aterro de vala com material granular britado de granulometria extensa devidamente compactada e regada por camadas de 0,20m de espessura, sendo incorporado na última camada 5% de cimento, incluindo fornecimento, transporte, empolamento e aplicação. Ø90 PEAD - 270x(1,24-0,44-0,39)x0,59 Ø90 FFD - 70x(1,248-0,46-0,398)x0,598 | 82 | m3 |  | 0 | 4.7.1.1 | Aterro de vala com material granular britado de granulometria extensa devidamente compactada e regada por camadas de 0,20m de espessura, sendo incorporado na última camada 5% de cimento, incluindo fornecimento, transporte, empolamento e aplicação. Ø90 PEAD - 270x(1,24-0,44-0,39)x0,59 Ø90 FFD - 70x(1,248-0,46-0,398)x0,598 | 82 | m3
4.7.1.2 | Fornecimento e colocação de fita sinalizadora em tubagem de abastecimento de água. | 340 | m |  | 0 | 4.7.1.2 | Fornecimento e colocação de fita sinalizadora em tubagem de abastecimento de água. | 340 | m
4.7.1.3 | Fornecimento, transporte e aplicação de acessórios para execução de nós, PN 10 kg/cm2, em ferro fundido dúctil, incluindo kit de junta flange (rodela de estanquidade de alma metálica, parafusos, porcas e anilhas) e demais elementos necessários a uma correta ligação/fixação entre acessórios. (ver quadro 5) | 0 |  |  | 0 | 4.7.1.3 | Fornecimento, transporte e aplicação de acessórios para execução de nós, PN 10 kg/cm2, em ferro fundido dúctil, incluindo kit de junta flange (rodela de estanquidade de alma metálica, parafusos, porcas e anilhas) e demais elementos necessários a uma correta ligação/fixação entre acessórios. (ver quadro 5) | 0
4.7.1.3.1.1 | Ø80x80. | 1 | un |  | 0 | 4.7.1.3.1.1 | Ø80x80. | 1 | un
4.7.1.3.2 | Tê em FFD de 3 flanges. | 0 |  |  | 0 | 4.7.1.3.2 | Tê em FFD de 3 flanges. | 0
4.7.1.3.2.1 | Válvula de cunha flangeada em FFD, incluindo haste com dado, guia de haste, campânula e revestimento epoxy. | 0 |  |  | 0 | 4.7.1.3.2.1 | Válvula de cunha flangeada em FFD, incluindo haste com dado, guia de haste, campânula e revestimento epoxy. | 0
4.7.1.3.2.2 | Ø80. | 1 | un |  | 0 | 4.7.1.3.2.2 | Ø80. | 1 | un
4.7.1.3.3 | Curvas em FFD de 2 flanges. | 0 |  |  | 0 | 4.7.1.3.3 | Curvas em FFD de 2 flanges. | 0
4.7.1.3.3.1 | Ø80 a 45º (1/8). | 2 | un |  | 0 | 4.7.1.3.3.1 | Ø80 a 45º (1/8). | 2 | un
4.7.1.3.4 | Cone em FFD de 2 flanges. | 0 |  |  | 0 | 4.7.1.3.4 | Cone em FFD de 2 flanges. | 0
4.7.1.3.4.1 | Ø80x60. | 1 | un |  | 0 | 4.7.1.3.4.1 | Ø80x60. | 1 | un
4.7.1.3.5 | Ligador boca-flange p/ PEAD. | 0 |  |  | 0 | 4.7.1.3.5 | Ligador boca-flange p/ PEAD. | 0
4.7.1.3.5.1 | Ø80x90. | 4 | un |  | 0 | 4.7.1.3.5.1 | Ø80x90. | 4 | un
4.7.1.3.6 | Adaptador flange-quick p/ PVC. | 0 |  |  | 0 | 4.7.1.3.6 | Adaptador flange-quick p/ PVC. | 0
4.7.1.3.6.1 | Ø60. | 1 | un |  | 0 | 4.7.1.3.6.1 | Ø60. | 1 | un
4.7.1.3.6.2 | Ø75. | 1 | un |  | 0 | 4.7.1.3.6.2 | Ø75. | 1 | un
4.7.1.3.7 | Adaptador flange-quick p/ FFD. | 0 |  |  | 0 | 4.7.1.3.7 | Adaptador flange-quick p/ FFD. | 0
4.7.1.3.7.1 | Ø80. | 4 | un |  | 0 | 4.7.1.3.7.1 | Ø80. | 4 | un
4.7.1.3.8 | Flange Cega em FFD. | 0 |  |  | 0 | 4.7.1.3.8 | Flange Cega em FFD. | 0
4.7.1.3.8.1 | Ø75. | 1 | un |  | 0 | 4.7.1.3.8.1 | Ø75. | 1 | un
4.7.1.3.8.2 | Ø80. | 1 | un |  | 0 | 4.7.1.3.8.2 | Ø80. | 1 | un
4.7.1.3.8.3 | Ø90. | 1 | un |  | 0 | 4.7.1.3.8.3 | Ø90. | 1 | un
4.7.1.4 | Maciços de amarração em betão simples, conforme desenho de pormenor, aplicados em acessórios, incluindo fornecimento, transporte e execução. | 8 | un |  | 0 | 4.7.1.4 | Maciços de amarração em betão simples, conforme desenho de pormenor, aplicados em acessórios, incluindo fornecimento, transporte e execução. | 8 | un
4.7.1.5 | Acessórios auxiliares à rede, incluindo limpeza e regularização, movimento de terras necessário à sua execução, nomeadamente escavação manual ou mecânica, com recurso a cimento expansivo ou explosivo, baldeação, empolamento, zonas de interseção com o nível freático, remoção, depósito a vazadouro certicado dos produtos sobrantes, eventual indemnização, quando aplicável colocação de areia, saibro ou pó de pedra no envolvimento de tubagem, aterro com terras selecionadas CBR>10%, compactado e regado em camadas de 0,20m, corte, levantamento, remate e reposição de pavimento existente, entivação e bombagem se necessário, sondagens, tubagens, furações, fita de sinalização, todas as ligações à rede de projeto e/ou existente, fornecimento, transporte e aplicação de materiais e acessórios necessários, assim como a execução de todos os trabalhos a um correto acabamento e funcionamento. | 0 |  |  | 0 | 4.7.1.5 | Acessórios auxiliares à rede, incluindo limpeza e regularização, movimento de terras necessário à sua execução, nomeadamente escavação manual ou mecânica, com recurso a cimento expansivo ou explosivo, baldeação, empolamento, zonas de interseção com o nível freático, remoção, depósito a vazadouro certicado dos produtos sobrantes, eventual indemnização, quando aplicável colocação de areia, saibro ou pó de pedra no envolvimento de tubagem, aterro com terras selecionadas CBR>10%, compactado e regado em camadas de 0,20m, corte, levantamento, remate e reposição de pavimento existente, entivação e bombagem se necessário, sondagens, tubagens, furações, fita de sinalização, todas as ligações à rede de projeto e/ou existente, fornecimento, transporte e aplicação de materiais e acessórios necessários, assim como a execução de todos os trabalhos a um correto acabamento e funcionamento. | 0
4.7.1.5.1 | Ramal domiciliário conforme desenho pormenor, dotado de acessórios e tubagem PEAD, incluindo todas as ligações ao ramal/contador existente, acessórios e maciços de amarração necessários, quando aplicável abertura e tapamento de roços, todos os trabalhos e materiais a um correto acabamento e funcionamento. | 0 |  |  | 0 | 4.7.1.5.1 | Ramal domiciliário conforme desenho pormenor, dotado de acessórios e tubagem PEAD, incluindo todas as ligações ao ramal/contador existente, acessórios e maciços de amarração necessários, quando aplicável abertura e tapamento de roços, todos os trabalhos e materiais a um correto acabamento e funcionamento. | 0
4.7.1.5.1.1 | Ø2" (comprimento médio de 2ml). | 2 | un |  | 0 | 4.7.1.5.1.1 | Ø2" (comprimento médio de 2ml). | 2 | un
4.7.1.5.2 | Marco de água em ferro fundido dúctil com ramal, conforme desenho de pormenor, com três saídas "Storz" normalizadas de Ø50, 65 e 100mm, incluindo acessórios, tubagens em PEAD/FFD, ligações e maciços de amarração. | 1 | un |  | 0 | 4.7.1.5.2 | Marco de água em ferro fundido dúctil com ramal, conforme desenho de pormenor, com três saídas "Storz" normalizadas de Ø50, 65 e 100mm, incluindo acessórios, tubagens em PEAD/FFD, ligações e maciços de amarração. | 1 | un
4.7.1.5.3 | Boca de rega, conforme desenho de pormenor, em FFD, DN50mm com canhão recto e saída "Storz", incluindo acessórios, tubagem em PEAD e maciços de amarração. | 3 | un |  | 0 | 4.7.1.5.3 | Boca de rega, conforme desenho de pormenor, em FFD, DN50mm com canhão recto e saída "Storz", incluindo acessórios, tubagem em PEAD e maciços de amarração. | 3 | un
4.7.1.5.4 | Descarga direta, conforme desenho de pormenor, incluindo tê de 3 flanges, curva a 45º, válvula de cunha flangeada, juntas de ligação, jogo completo de manobra enterrado, com dado e noz, haste, guia, manga e cabeça móvel, maciços de amarração e tubagem sem pressão com ligação à rede pluvial. | 1 | un |  | 0 | 4.7.1.5.4 | Descarga direta, conforme desenho de pormenor, incluindo tê de 3 flanges, curva a 45º, válvula de cunha flangeada, juntas de ligação, jogo completo de manobra enterrado, com dado e noz, haste, guia, manga e cabeça móvel, maciços de amarração e tubagem sem pressão com ligação à rede pluvial. | 1 | un
4.7.1.6 | Diversos: | 0 |  |  | 0 | 4.7.1.6 | Diversos: | 0
4.7.1.6.1 | Ligações das novas condutas ao existente, incluindo sondagens, tubagem, maciços de amarração, furações, fita de sinalização, todas as ligações à rede, fornecimento, transporte e aplicação de materiais e acessórios necessários, assim como a execução de todos os trabalhos a um correto acabamento e funcionamento. (Nó 1 e 6) | 2 | un |  | 0 | 4.7.1.6.1 | Ligações das novas condutas ao existente, incluindo sondagens, tubagem, maciços de amarração, furações, fita de sinalização, todas as ligações à rede, fornecimento, transporte e aplicação de materiais e acessórios necessários, assim como a execução de todos os trabalhos a um correto acabamento e funcionamento. (Nó 1 e 6) | 2 | un
4.7.1.6.2 | Execução de todos os trabalhos necessários à desativação e/ou remoção de órgãos da rede de água existentes ao longo da área de intervenção do presente projeto, sua demolição, tapamento dos locais em que foi feita a demolição com solos devidamente compactados, incluindo sondagens, movimentos de terras, carga, transporte e descarga a vazadouro certificado, indemnização por depósito, se necessário corte, remoção e reposição de pavimento, fornecimento, transporte e aplicação de todos os materiais e acessórios necessários. | 0 |  |  | 0 | 4.7.1.6.2 | Execução de todos os trabalhos necessários à desativação e/ou remoção de órgãos da rede de água existentes ao longo da área de intervenção do presente projeto, sua demolição, tapamento dos locais em que foi feita a demolição com solos devidamente compactados, incluindo sondagens, movimentos de terras, carga, transporte e descarga a vazadouro certificado, indemnização por depósito, se necessário corte, remoção e reposição de pavimento, fornecimento, transporte e aplicação de todos os materiais e acessórios necessários. | 0
4.7.1.6.2.1 | Condutas. | 385 | m |  | 0 | 4.7.1.6.2.1 | Condutas. | 385 | m
4.7.1.6.2.2 | Ramal domiciliário. | 2 | un |  | 0 | 4.7.1.6.2.2 | Ramal domiciliário. | 2 | un
4.7.1.6.2.3 | Tampão / Flange cega. | 2 | un |  | 0 | 4.7.1.6.2.3 | Tampão / Flange cega. | 2 | un
4.7.1.6.2.4 | Marco / boca de incêndio. | 2 | un |  | 0 | 4.7.1.6.2.4 | Marco / boca de incêndio. | 2 | un
4.7.1.6.3 | Corte, levantamento, remoção a vazadouro certificado dos produtos sobrantes e indemnização, bem como reposição de pavimentos, lancis/guias e sua fundação, limpeza de arruamento existente, remates, fornecimento, transporte e aplicação de materiais necessários, assim como a execução de todos os trabalhos. (Em 11,0m entre os nós 1 e 2) | 0 |  |  | 0 | 4.7.1.6.3 | Corte, levantamento, remoção a vazadouro certificado dos produtos sobrantes e indemnização, bem como reposição de pavimentos, lancis/guias e sua fundação, limpeza de arruamento existente, remates, fornecimento, transporte e aplicação de materiais necessários, assim como a execução de todos os trabalhos. (Em 11,0m entre os nós 1 e 2) | 0
4.7.1.6.3.1 | Camada de base em mistura SMA 16 base PMB 45/80-65 com 0,08m de espessura após compactação, antecedida de rega de impregnação com emulsão betuminosa C60BF4 à taxa de espalhamento de 1,0Kg/m². | 11 | m2 |  | 0 | 4.7.1.6.3.1 | Camada de base em mistura SMA 16 base PMB 45/80-65 com 0,08m de espessura após compactação, antecedida de rega de impregnação com emulsão betuminosa C60BF4 à taxa de espalhamento de 1,0Kg/m². | 11 | m2
4.7.1.6.3.2 | Camada de ligação em mistura SMA 16 bin PMB 45/80-65 com 0,06m de espessura após compactação, antecedida de rega de colagem com emulsão modificada C60BP3TA à taxa de espalhamento de betume residual de 0,5 Kg/m². | 11 | m2 |  | 0 | 4.7.1.6.3.2 | Camada de ligação em mistura SMA 16 bin PMB 45/80-65 com 0,06m de espessura após compactação, antecedida de rega de colagem com emulsão modificada C60BP3TA à taxa de espalhamento de betume residual de 0,5 Kg/m². | 11 | m2
4.7.1.6.3.3 | Camada de desgaste em mistura SMA 11 surf PMB 45/80-65 com 0,05m de espessura após compactação, antecedida de rega de colagem com emulsão modificada C60BP3TA à taxa de espalhamento de betume residual de 0,5 Kg/m². | 11 | m2 |  | 0 | 4.7.1.6.3.3 | Camada de desgaste em mistura SMA 11 surf PMB 45/80-65 com 0,05m de espessura após compactação, antecedida de rega de colagem com emulsão modificada C60BP3TA à taxa de espalhamento de betume residual de 0,5 Kg/m². | 11 | m2
4.7.1.6.3.4 | Base em material granular britado de granulometria extensa (ABGE), com 0,20m de espessura após recalque, incluindo rega e compactação. | 11 | m2 |  | 0 | 4.7.1.6.3.4 | Base em material granular britado de granulometria extensa (ABGE), com 0,20m de espessura após recalque, incluindo rega e compactação. | 11 | m2
4.7.1.6.3.5 | Sub-base em material granular britado de granulometria extensa (ABGE), com 0,20m de espessura após recalque, incluindo rega e compactação. | 11 | m2 |  | 0 | 4.7.1.6.3.5 | Sub-base em material granular britado de granulometria extensa (ABGE), com 0,20m de espessura após recalque, incluindo rega e compactação. | 11 | m2
4.7.1.6.5 | Execução de condutas provisórias de abastecimento de água (by-pass), durante a execução da obra quando necessário, de forma a assegurar o fornecimento contínuo de água, incluindo escavação na pesquisa de condutas existentes, suas ligações, fornecimento, transporte e aplicação de tubagem e materiais necessários, ligação de ramais provisórios e sua desmontagem no final dos trabalhos. | 1 | vg |  | 0 | 4.7.1.6.5 | Execução de condutas provisórias de abastecimento de água (by-pass), durante a execução da obra quando necessário, de forma a assegurar o fornecimento contínuo de água, incluindo escavação na pesquisa de condutas existentes, suas ligações, fornecimento, transporte e aplicação de tubagem e materiais necessários, ligação de ramais provisórios e sua desmontagem no final dos trabalhos. | 1 | vg
4.7.2 | Redes de águas residuais pluviais e/ou domésticas: | 0 |  |  | 0 | 4.7.2 | Redes de águas residuais pluviais e/ou domésticas: | 0
4.7.2.1 | Aterro de vala com material granular britado de granulometria extensa devidamente compactado e regado por camadas de 0,20m de espessura, sendo incorporado na última camada 5% de cimento, incluindo fornecimento, transporte, empolamento e aplicação: (ver quadro 4) | 241 | m3 |  | 0 | 4.7.2.1 | Aterro de vala com material granular britado de granulometria extensa devidamente compactado e regado por camadas de 0,20m de espessura, sendo incorporado na última camada 5% de cimento, incluindo fornecimento, transporte, empolamento e aplicação: (ver quadro 4) | 241 | m3
4.7.2.2 | Fornecimento e colocação de fita sinalizadora em tubagem de coletores da rede de águas residuais. | 517 | m |  | 0 | 4.7.2.2 | Fornecimento e colocação de fita sinalizadora em tubagem de coletores da rede de águas residuais. | 517 | m
4.7.2.3 | Execução de orgãos complementares de drenagem, incluindo limpeza e regularização, o movimento de terras necessário à sua execução, nomeadamente escavação manual ou mecânica, com recurso a cimento expansivo ou explosivo, baldeação, empolamento, zonas de interseção com o nível freático, infraestruturas existentes, levantamento e reposição das mesmas, remoção, depósito a vazadouro certicado dos produtos sobrantes, indemnização, quando aplicável colocação de areia, saibro ou pó de pedra no envolvimento de tubagem, aterro com tout-venant, compactado e regado em camadas de 0,20m, sendo incorporado na última camada 5% de cimento, corte, levantamento, reposição e remate com pavimento existente, entivação e bombagem, sondagens, tubagens, furações, fita de sinalização, todas as ligações à rede de drenagem de projeto e/ou existente, fornecimento, transporte e aplicação de materiais e acessórios necessários, assim como a execução de todos os trabalhos a um correto acabamento e funcionamento. | 0 |  |  | 0 | 4.7.2.3 | Execução de orgãos complementares de drenagem, incluindo limpeza e regularização, o movimento de terras necessário à sua execução, nomeadamente escavação manual ou mecânica, com recurso a cimento expansivo ou explosivo, baldeação, empolamento, zonas de interseção com o nível freático, infraestruturas existentes, levantamento e reposição das mesmas, remoção, depósito a vazadouro certicado dos produtos sobrantes, indemnização, quando aplicável colocação de areia, saibro ou pó de pedra no envolvimento de tubagem, aterro com tout-venant, compactado e regado em camadas de 0,20m, sendo incorporado na última camada 5% de cimento, corte, levantamento, reposição e remate com pavimento existente, entivação e bombagem, sondagens, tubagens, furações, fita de sinalização, todas as ligações à rede de drenagem de projeto e/ou existente, fornecimento, transporte e aplicação de materiais e acessórios necessários, assim como a execução de todos os trabalhos a um correto acabamento e funcionamento. | 0
4.7.2.3.1 | Câmaras de visita, conforme desenho pormenor, com degraus revestidos a polipropileno. (ver quadro 4) | 0 |  |  | 0 | 4.7.2.3.1 | Câmaras de visita, conforme desenho pormenor, com degraus revestidos a polipropileno. (ver quadro 4) | 0
4.7.2.3.1.1 | Com aro e tampa metálica anti-roubo em ferro da classe C250 normalizada de acordo com a N.P.124, do tipo "REXEL" ou equivalente. | 0 |  |  | 0 | 4.7.2.3.1.1 | Com aro e tampa metálica anti-roubo em ferro da classe C250 normalizada de acordo com a N.P.124, do tipo "REXEL" ou equivalente. | 0
4.7.2.3.1.1.1 | Øint 1.25m sem queda guiada para tubagem inferior a Ø800. | 1 | un |  | 0 | 4.7.2.3.1.1.1 | Øint 1.25m sem queda guiada para tubagem inferior a Ø800. | 1 | un
4.7.2.3.1.2 | Com aro e tampa metálica anti-roubo em ferro da classe D400, normalizada de acordo com a N.P.124, do tipo "REXEL" ou equivalente. | 0 |  |  | 0 | 4.7.2.3.1.2 | Com aro e tampa metálica anti-roubo em ferro da classe D400, normalizada de acordo com a N.P.124, do tipo "REXEL" ou equivalente. | 0
4.7.2.3.1.2.1 | Øint 1.00m sem queda guiada para tubagem inferior a Ø800 | 7 | un |  | 0 | 4.7.2.3.1.2.1 | Øint 1.00m sem queda guiada para tubagem inferior a Ø800 | 7 | un
4.7.2.3.2 | Sumidouro com ou sem lancil sem vedação hidráulica e com câmara de retenção, dotados de grelha metálica anti-roubo da classe D400, tubagem em PP corrugado Ø200 classe SN8, com o comprimento médio de 7,00m, incluindo ligação entre sumidouros, quando aplicável, em conformidade com desenho pormenor. | 10 | un |  | 0 | 4.7.2.3.2 | Sumidouro com ou sem lancil sem vedação hidráulica e com câmara de retenção, dotados de grelha metálica anti-roubo da classe D400, tubagem em PP corrugado Ø200 classe SN8, com o comprimento médio de 7,00m, incluindo ligação entre sumidouros, quando aplicável, em conformidade com desenho pormenor. | 10 | un
4.7.2.3.3 | Aplicação de dispositivos drenantes no tardoz dos muros de suporte/vedação, incluindo estrutura alveolar em polietileno de alta densidade, dreno Ø200 em tubo corrugado de dupla parede em PEAD com ranhura parcial, incluindo manta geotêxtil de 200g/m², fixações, enchimento com brita n.º 2/3, ligação dos drenos às caixas, tubagem, furações, ligações e acessórios necessários, de acordo com desenho de pormenor. | 0 |  |  | 0 | 4.7.2.3.3 | Aplicação de dispositivos drenantes no tardoz dos muros de suporte/vedação, incluindo estrutura alveolar em polietileno de alta densidade, dreno Ø200 em tubo corrugado de dupla parede em PEAD com ranhura parcial, incluindo manta geotêxtil de 200g/m², fixações, enchimento com brita n.º 2/3, ligação dos drenos às caixas, tubagem, furações, ligações e acessórios necessários, de acordo com desenho de pormenor. | 0
4.7.2.3.3.1 | No muro MS1, com altura média de 2,30m. | 236 | m |  | 0 | 4.7.2.3.3.1 | No muro MS1, com altura média de 2,30m. | 236 | m
4.7.2.3.3.3 | No muro MS3, com altura média de 1,80m. | 153 | m |  | 0 | 4.7.2.3.3.3 | No muro MS3, com altura média de 1,80m. | 153 | m
4.7.2.3.3.4 | No muro MS4, com altura média de 1,20m. | 6 | m |  | 0 | 4.7.2.3.3.4 | No muro MS4, com altura média de 1,20m. | 6 | m
4.7.2.3.4 | Drenos de plataforma longitudinais, de rebaixamento de nível freático com altura mínima de 1,00m, em tubo corrugado de dupla parede em PEAD com ranhura parcial Ø200, assente sobre betão C12/15, incluindo manta geotêxtil de 200g/m², fixações, enchimento com brita n.º 2/3, ligação do dreno à caixa, tubagem, furações, ligações e acessórios necessários, de acordo com desenho de pormenor. | 120 | m |  | 0 | 4.7.2.3.4 | Drenos de plataforma longitudinais, de rebaixamento de nível freático com altura mínima de 1,00m, em tubo corrugado de dupla parede em PEAD com ranhura parcial Ø200, assente sobre betão C12/15, incluindo manta geotêxtil de 200g/m², fixações, enchimento com brita n.º 2/3, ligação do dreno à caixa, tubagem, furações, ligações e acessórios necessários, de acordo com desenho de pormenor. | 120 | m
4.7.2.3.5 | Execução de todos os trabalhos necessários à desativação e/ou remoção de órgãos de drenagem existentes ao longo da área de intervenção do presente projeto, sua demolição, tapamento dos locais em que foi feita a demolição com solos devidamente compactados, incluindo sondagens, movimentos de terras, carga, transporte e descarga a vazadouro certificado, indemnização por depósito, se necessário corte, remoção e reposição de pavimento, fornecimento, transporte e aplicação de todos os materiais e acessórios necessários. (ver Planta da situação existente) | 0 |  |  | 0 | 4.7.2.3.5 | Execução de todos os trabalhos necessários à desativação e/ou remoção de órgãos de drenagem existentes ao longo da área de intervenção do presente projeto, sua demolição, tapamento dos locais em que foi feita a demolição com solos devidamente compactados, incluindo sondagens, movimentos de terras, carga, transporte e descarga a vazadouro certificado, indemnização por depósito, se necessário corte, remoção e reposição de pavimento, fornecimento, transporte e aplicação de todos os materiais e acessórios necessários. (ver Planta da situação existente) | 0
4.7.2.3.5.1 | Coletor/Tubagem. | 20 | m |  | 0 | 4.7.2.3.5.1 | Coletor/Tubagem. | 20 | m
4.7.2.3.5.2 | Valeta de plataforma triangular. | 380 | m |  | 0 | 4.7.2.3.5.2 | Valeta de plataforma triangular. | 380 | m
4.7.2.3.5.3 | Grelha de pavimento. | 30 | m |  | 0 | 4.7.2.3.5.3 | Grelha de pavimento. | 30 | m
4.7.2.3.5.4 | Sumidouro com ramal de ligação. | 1 | un |  | 0 | 4.7.2.3.5.4 | Sumidouro com ramal de ligação. | 1 | un
4.7.2.3.5.5 | Caixa em recipiente com grelha. | 2 | un |  | 0 | 4.7.2.3.5.5 | Caixa em recipiente com grelha. | 2 | un
4.7.2.3.5.6 | Caixa em recipiente. | 2 | un |  | 0 | 4.7.2.3.5.6 | Caixa em recipiente. | 2 | un
4.7.2.3.5.7 | P.H. sob acessos. | 10 | m |  | 0 | 4.7.2.3.5.7 | P.H. sob acessos. | 10 | m
4.7.2.3.6 | Ligação dos órgãos de projeto às redes de drenagem existentes, incluindo movimentos de terras (escavação/aterros), levantamento, reposição e remate com pavimento existente, abertura e tapamento de roços, entivação e bombagem, sondagens, tubagens, furações, fita de sinalização, todas as ligações à rede, fornecimento, transporte e aplicação de materiais e acessórios necessários, assim como a execução de todos os trabalhos a um correto acabamento e funcionamento (P1.8; caixa A' ao bueiro; caixa B à rede existente a sul). | 3 | un |  | 0 | 4.7.2.3.6 | Ligação dos órgãos de projeto às redes de drenagem existentes, incluindo movimentos de terras (escavação/aterros), levantamento, reposição e remate com pavimento existente, abertura e tapamento de roços, entivação e bombagem, sondagens, tubagens, furações, fita de sinalização, todas as ligações à rede, fornecimento, transporte e aplicação de materiais e acessórios necessários, assim como a execução de todos os trabalhos a um correto acabamento e funcionamento (P1.8; caixa A' ao bueiro; caixa B à rede existente a sul). | 3 | un
4.7.2.3.7 | Execução de todos os trabalhos necessários à proteção de tubagens de drenagem da rede existente e/ou projeto, seu envolvimento, conforme desenho de pormenor, incluindo fornecimento, transporte e aplicação de materiais necessários, assim como a execução de todos os trabalhos. | 0 |  |  | 0 | 4.7.2.3.7 | Execução de todos os trabalhos necessários à proteção de tubagens de drenagem da rede existente e/ou projeto, seu envolvimento, conforme desenho de pormenor, incluindo fornecimento, transporte e aplicação de materiais necessários, assim como a execução de todos os trabalhos. | 0
4.7.2.3.7.1 | Proteção com envolvimento em betão C12/15. | 6 | m3 |  | 0 | 4.7.2.3.7.1 | Proteção com envolvimento em betão C12/15. | 6 | m3
4.7.2.3.8 | Execução de todos os trabalhos necessários ao alteamento/rebaixamento de tampas/grelhas/órgãos existentes, de forma a respeitarem as novas cotas da rasante, quando danificadas, substituição de tampas por F.F.D da classe D400, remates com pavimentos, incluindo movimento de terras, remoção, carga, transporte e depósito a vazadouro certificado, indemnização por depósito, fornecimento, transporte e aplicação de materiais necessários, assim como a execução de todos os trabalhos a um correto acabamento. (ver Planta da situação existente) | 1 | un |  | 0 | 4.7.2.3.8 | Execução de todos os trabalhos necessários ao alteamento/rebaixamento de tampas/grelhas/órgãos existentes, de forma a respeitarem as novas cotas da rasante, quando danificadas, substituição de tampas por F.F.D da classe D400, remates com pavimentos, incluindo movimento de terras, remoção, carga, transporte e depósito a vazadouro certificado, indemnização por depósito, fornecimento, transporte e aplicação de materiais necessários, assim como a execução de todos os trabalhos a um correto acabamento. (ver Planta da situação existente) | 1 | un
4.7.2.3.9 | Corte, levantamento, remoção a vazadouro certificado dos produtos sobrantes e indemnização, bem como reposição de pavimentos, lancis/guias e sua fundação, limpeza de arruamento existente, remates, fornecimento, transporte e aplicação de materiais necessários, assim como a execução de todos os trabalhos (Em 10,0m entre as caixas A e B no Ramo 3 e em 10m para reposição da P.H. sob acesso a eliminar). | 0 |  |  | 0 | 4.7.2.3.9 | Corte, levantamento, remoção a vazadouro certificado dos produtos sobrantes e indemnização, bem como reposição de pavimentos, lancis/guias e sua fundação, limpeza de arruamento existente, remates, fornecimento, transporte e aplicação de materiais necessários, assim como a execução de todos os trabalhos (Em 10,0m entre as caixas A e B no Ramo 3 e em 10m para reposição da P.H. sob acesso a eliminar). | 0
4.7.2.3.9.1 | Camada de base em mistura SMA 16 base PMB 45/80-65 com 0,08m de espessura após compactação, antecedida de rega de impregnação com emulsão betuminosa C60BF4 à taxa de espalhamento de 1,0Kg/m². | 20 | m2 |  | 0 | 4.7.2.3.9.1 | Camada de base em mistura SMA 16 base PMB 45/80-65 com 0,08m de espessura após compactação, antecedida de rega de impregnação com emulsão betuminosa C60BF4 à taxa de espalhamento de 1,0Kg/m². | 20 | m2
4.7.2.3.9.2 | Camada de ligação em mistura SMA 16 bin PMB 45/80-65 com 0,06m de espessura após compactação, antecedida de rega de colagem com emulsão modificada C60BP3TA à taxa de espalhamento de betume residual de 0,5 Kg/m². | 20 | m2 |  | 0 | 4.7.2.3.9.2 | Camada de ligação em mistura SMA 16 bin PMB 45/80-65 com 0,06m de espessura após compactação, antecedida de rega de colagem com emulsão modificada C60BP3TA à taxa de espalhamento de betume residual de 0,5 Kg/m². | 20 | m2
4.7.2.3.9.3 | Camada de desgaste em mistura SMA 11 surf PMB 45/80-65 com 0,05m de espessura após compactação, antecedida de rega de colagem com emulsão modificada C60BP3TA à taxa de espalhamento de betume residual de 0,5 Kg/m². | 20 | m2 |  | 0 | 4.7.2.3.9.3 | Camada de desgaste em mistura SMA 11 surf PMB 45/80-65 com 0,05m de espessura após compactação, antecedida de rega de colagem com emulsão modificada C60BP3TA à taxa de espalhamento de betume residual de 0,5 Kg/m². | 20 | m2
4.7.2.3.9.4 | Base em material granular britado de granulometria extensa (ABGE), com 0,20m de espessura após recalque, incluindo rega e compactação. | 20 | m2 |  | 0 | 4.7.2.3.9.4 | Base em material granular britado de granulometria extensa (ABGE), com 0,20m de espessura após recalque, incluindo rega e compactação. | 20 | m2
4.7.2.3.9.5 | Sub-base em material granular britado de granulometria extensa (ABGE), com 0,20m de espessura após recalque, incluindo rega e compactação. | 20 | m2 |  | 0 | 4.7.2.3.9.5 | Sub-base em material granular britado de granulometria extensa (ABGE), com 0,20m de espessura após recalque, incluindo rega e compactação. | 20 | m2
4.7.2.3.10 | Execução de coletores provisórios de águas residuais domésticas e pluviais (by-pass), durante a execução da obra quando necessário, de forma a assegurar a drenagem contínua dos órgãos de existentes, incluindo escavação na pesquisa de coletores existentes, suas ligações, fornecimento de tubagem e materiais necessários, ligação de ramais provisórios e sua desmontagem no final dos trabalhos. | 1 | vg |  | 0 | 4.7.2.3.10 | Execução de coletores provisórios de águas residuais domésticas e pluviais (by-pass), durante a execução da obra quando necessário, de forma a assegurar a drenagem contínua dos órgãos de existentes, incluindo escavação na pesquisa de coletores existentes, suas ligações, fornecimento de tubagem e materiais necessários, ligação de ramais provisórios e sua desmontagem no final dos trabalhos. | 1 | vg
4.7.3 | Arranjos Exteriores/Diversos | 0 |  |  | 0 | 4.7.3 | Arranjos Exteriores/Diversos | 0
4.7.3.1 | ARRANJOS EXTERIORES: | 0 |  |  | 0 | 4.7.3.1 | ARRANJOS EXTERIORES: | 0
4.7.3.1.1 | Fornecimento, transporte e assentamento de guias/lancis em betão, incluindo fundação em betão C16/20, de acordo com o desenho de pormenor e quando aplicável remates com pavimentos existentes. (ver planta de Acabamentos) | 0 |  |  | 0 | 4.7.3.1.1 | Fornecimento, transporte e assentamento de guias/lancis em betão, incluindo fundação em betão C16/20, de acordo com o desenho de pormenor e quando aplicável remates com pavimentos existentes. (ver planta de Acabamentos) | 0
4.7.3.1.1.1 | Lancis em betão (15x25), devendo ser rebaixado nos locais indicados na planta de acabamentos. (180+48) | 228 | m |  | 0 | 4.7.3.1.1.1 | Lancis em betão (15x25), devendo ser rebaixado nos locais indicados na planta de acabamentos. (180+48) | 228 | m
4.7.3.1.1.2 | Lancil rampeado em betão (22x30). | 201 | m |  | 0 | 4.7.3.1.1.2 | Lancil rampeado em betão (22x30). | 201 | m
4.7.3.1.1.3 | Guia separadora (8x20). | 14 | m |  | 0 | 4.7.3.1.1.3 | Guia separadora (8x20). | 14 | m
4.7.3.1.1.4 | Guia separadora (8x25). | 67 | m |  | 0 | 4.7.3.1.1.4 | Guia separadora (8x25). | 67 | m
4.7.3.1.2 | Fornecimento, transporte e aplicação de mobiliário urbano: | 0 |  |  | 0 | 4.7.3.1.2 | Fornecimento, transporte e aplicação de mobiliário urbano: | 0
4.7.3.1.2.1 | Abrigo e respetivo banco de paragem de autocarro de acordo com modelo municipal, incluindo maciços de fixação em betão, remate com pavimento, todos os materiais e trabalhos necessários. | 1 | un |  | 0 | 4.7.3.1.2.1 | Abrigo e respetivo banco de paragem de autocarro de acordo com modelo municipal, incluindo maciços de fixação em betão, remate com pavimento, todos os materiais e trabalhos necessários. | 1 | un
4.7.3.1.2.2 | Fornecimento, transporte e instalação de vedação tipo "Nylofor 3D" da Betafance, ou equivalente, constituída por painéis de malha eletro-soldada com 2500mm, diâmetro do arame de 5mm, pontas defensivas de 30mm e nervuras de reforço horizontal 100x50mm, fabricados a partir de arames galvanizados com posterior aplicação de uma camada de aderência e plastificados a poliester com espessura mínima de 100 microns, com postes de secção quadrada 60x60mm dotados de tampa de plástico, para fixação dos painéis na parte frontal, peças de fixação e parafusos de segurança, espaçados de 2,525m entre eixos (ou variável), incluindo execução de negativo com as dimensões de 125mm de diâmetro e 400mm de profundidade, furações, ligações, todos os trabalhos, materiais e acessórios necessários a uma correta fixação. | 0 |  |  | 0 | 4.7.3.1.2.2 | Fornecimento, transporte e instalação de vedação tipo "Nylofor 3D" da Betafance, ou equivalente, constituída por painéis de malha eletro-soldada com 2500mm, diâmetro do arame de 5mm, pontas defensivas de 30mm e nervuras de reforço horizontal 100x50mm, fabricados a partir de arames galvanizados com posterior aplicação de uma camada de aderência e plastificados a poliester com espessura mínima de 100 microns, com postes de secção quadrada 60x60mm dotados de tampa de plástico, para fixação dos painéis na parte frontal, peças de fixação e parafusos de segurança, espaçados de 2,525m entre eixos (ou variável), incluindo execução de negativo com as dimensões de 125mm de diâmetro e 400mm de profundidade, furações, ligações, todos os trabalhos, materiais e acessórios necessários a uma correta fixação. | 0
4.7.3.1.2.2.1 | Muro MS1 - com 1,03m de altura e cor branca RAL9010. | 236 | m |  | 0 | 4.7.3.1.2.2.1 | Muro MS1 - com 1,03m de altura e cor branca RAL9010. | 236 | m
4.7.3.1.2.2.2 | Muro MS2 - com 1,53m de altura e cor branca RAL9010. | 159 | m |  | 0 | 4.7.3.1.2.2.2 | Muro MS2 - com 1,53m de altura e cor branca RAL9010. | 159 | m
4.7.3.1.2.2.3 | Substituição de vedação entre o muro Muro MS2 e o Portão da ROCA - com 1,53m de altura e cor branca RAL9010. | 16 | m |  | 0 | 4.7.3.1.2.2.3 | Substituição de vedação entre o muro Muro MS2 e o Portão da ROCA - com 1,53m de altura e cor branca RAL9010. | 16 | m
4.7.3.1.2.3 | Guardas de proteção em aço inox AISI 316 em conformidade com desenhos pormenor, incluindo fornecimento, transporte e aplicação de materiais necessários, assim como a execução de todos os trabalhos a uma correta fixação. (ver pormenores construtivos): | 0 |  |  | 0 | 4.7.3.1.2.3 | Guardas de proteção em aço inox AISI 316 em conformidade com desenhos pormenor, incluindo fornecimento, transporte e aplicação de materiais necessários, assim como a execução de todos os trabalhos a uma correta fixação. (ver pormenores construtivos): | 0
4.7.3.1.2.3.1 | A aplicar na escada projetada para ligação da gare BUS ao Ramo 1 (LxH=2,70mx0,75m). | 2 | un |  | 0 | 4.7.3.1.2.3.1 | A aplicar na escada projetada para ligação da gare BUS ao Ramo 1 (LxH=2,70mx0,75m). | 2 | un
4.7.3.2 | DIVERSOS: | 0 |  |  | 0 | 4.7.3.2 | DIVERSOS: | 0
4.7.3.2.1 | Levantamento e remoção de infraestruturas e outros elementos existentes ao longo da área de intervenção, incluindo fundação, carga, transporte e colocação em depósito/vazadouro certificado dos produtos sobrantes, indemnização por depósito, fornecimento, transporte e aplicação de materiais necessários, assim como a execução de todos os trabalhos. (ver Planta de trabalhos e remoção de pavimentos) | 0 |  |  | 0 | 4.7.3.2.1 | Levantamento e remoção de infraestruturas e outros elementos existentes ao longo da área de intervenção, incluindo fundação, carga, transporte e colocação em depósito/vazadouro certificado dos produtos sobrantes, indemnização por depósito, fornecimento, transporte e aplicação de materiais necessários, assim como a execução de todos os trabalhos. (ver Planta de trabalhos e remoção de pavimentos) | 0
4.7.3.2.1.1 | Lancis/guias, incluindo fundação. | 350 | m |  | 0 | 4.7.3.2.1.1 | Lancis/guias, incluindo fundação. | 350 | m
4.7.3.2.1.2 | Vedação/gradeamento, incluindo fundação. | 285 | m |  | 0 | 4.7.3.2.1.2 | Vedação/gradeamento, incluindo fundação. | 285 | m
4.7.3.2.1.3 | Balizadores metálicos (com corrente), incluindo fundação. | 19 | un |  | 0 | 4.7.3.2.1.3 | Balizadores metálicos (com corrente), incluindo fundação. | 19 | un
4.7.3.2.1.4 | Abrigo BUS, incluindo fundação. | 1 | un |  | 0 | 4.7.3.2.1.4 | Abrigo BUS, incluindo fundação. | 1 | un
4.7.3.2.1.5 | Banco, incluindo fundação. | 1 | un |  | 0 | 4.7.3.2.1.5 | Banco, incluindo fundação. | 1 | un
4.7.3.2.1.6 | Cancela / barreira de segurança, incluindo fundação. | 1 | un |  | 0 | 4.7.3.2.1.6 | Cancela / barreira de segurança, incluindo fundação. | 1 | un
4.7.3.2.1.7 | Portão, incluindo elementos de apoio, fixação e fundação. | 1 | un |  | 0 | 4.7.3.2.1.7 | Portão, incluindo elementos de apoio, fixação e fundação. | 1 | un
4.7.3.2.2 | Levantamento e reposição de infraestruturas e outros elementos existentes ao longo da área de intervenção, incluindo fundação, carga, transporte e colocação em depósito/vazadouro certificado dos produtos sobrantes, indemnização por depósito, fornecimento, transporte e aplicação de materiais e acessórios necessários, assim como a execução de todos os trabalhos. (ver Planta de trabalhos e remoção de pavimentos) | 0 |  |  | 0 | 4.7.3.2.2 | Levantamento e reposição de infraestruturas e outros elementos existentes ao longo da área de intervenção, incluindo fundação, carga, transporte e colocação em depósito/vazadouro certificado dos produtos sobrantes, indemnização por depósito, fornecimento, transporte e aplicação de materiais e acessórios necessários, assim como a execução de todos os trabalhos. (ver Planta de trabalhos e remoção de pavimentos) | 0
4.7.3.2.2.1 | Estruturas prefabricadas, incluindo fundação. | 2 | un |  | 0 | 4.7.3.2.2.1 | Estruturas prefabricadas, incluindo fundação. | 2 | un
4.7.3.2.2.2 | Contentores de RSU's. | 5 | un |  | 0 | 4.7.3.2.2.2 | Contentores de RSU's. | 5 | un
4.7.3.2.2.3 | Placa / Marco Toponímico, incluindo fundação. | 1 | un |  | 0 | 4.7.3.2.2.3 | Placa / Marco Toponímico, incluindo fundação. | 1 | un
4.7.3.2.2.4 | Placa Publicitária, incluindo fundação. | 1 | un |  | 0 | 4.7.3.2.2.4 | Placa Publicitária, incluindo fundação. | 1 | un
4.7.3.2.2.5 | Lancis/guias, incluindo fundação. | 85 | m |  | 0 | 4.7.3.2.2.5 | Lancis/guias, incluindo fundação. | 85 | m
4.7.3.2.3 | Execução de todos os trabalhos necessários ao levantamento, reposição, alteamento e/ou rebaixamento de elementos existentes, de forma a respeitarem as novas cotas da rasante, com reforço da fundação em betão C16/20, remates com pavimentos, incluindo movimento de terras, remoção, carga, transporte e depósito a vazadouro certificado, indemnização por depósito, fornecimento, transporte e aplicação de materiais necessários, assim como a execução de todos os trabalhos a um correto acabamento. (ver Planta de trabalhos e remoção de pavimentos) | 0 |  |  | 0 | 4.7.3.2.3 | Execução de todos os trabalhos necessários ao levantamento, reposição, alteamento e/ou rebaixamento de elementos existentes, de forma a respeitarem as novas cotas da rasante, com reforço da fundação em betão C16/20, remates com pavimentos, incluindo movimento de terras, remoção, carga, transporte e depósito a vazadouro certificado, indemnização por depósito, fornecimento, transporte e aplicação de materiais necessários, assim como a execução de todos os trabalhos a um correto acabamento. (ver Planta de trabalhos e remoção de pavimentos) | 0
4.7.3.2.3.1 | Portão de abrir de duas folhas, incluindo fundação. | 1 | un |  | 0 | 4.7.3.2.3.1 | Portão de abrir de duas folhas, incluindo fundação. | 1 | un
4.7.3.2.3.2 | Cancela / barreira de segurança, incluindo fundação. | 2 | un |  | 0 | 4.7.3.2.3.2 | Cancela / barreira de segurança, incluindo fundação. | 2 | un
4.7.3.2.4 | Execução dos trabalhos de piquetagem necessários à implantação total da obra, de modo a garantir as cotas finais do projeto, precedidos de todos os trabalhos necessários à verificação/confirmação do cadastro base utilizado para formulação do projeto de execução, e sua confrontação com as condições existentes no terreno à data da execução da obra, designadamente afetas às infraestruturas/especialidades integrantes do projeto. Nota: Sempre que sejam detetadas infraestruturas que possam vir a comprometer as soluções projetadas, estas deverão ser identificadas e comunicadas afim de se proceder à sua análise e correção, antes do início da execução dos trabalhos. | 1 | un |  | 0 | 4.7.3.2.4 | Execução dos trabalhos de piquetagem necessários à implantação total da obra, de modo a garantir as cotas finais do projeto, precedidos de todos os trabalhos necessários à verificação/confirmação do cadastro base utilizado para formulação do projeto de execução, e sua confrontação com as condições existentes no terreno à data da execução da obra, designadamente afetas às infraestruturas/especialidades integrantes do projeto. Nota: Sempre que sejam detetadas infraestruturas que possam vir a comprometer as soluções projetadas, estas deverão ser identificadas e comunicadas afim de se proceder à sua análise e correção, antes do início da execução dos trabalhos. | 1 | un
4.7.3.2.5 | Execução de trabalhos em fachadas de edifícios e/ou muros confinantes com a área de intervenção, por forma a respeitarem as novas cotas dos passeios projetados, com acabamentos em conformidade com o existente, remoção, carga, transporte e descarga de material sobrante a vazadouro certificado, indemnização por depósito, fornecimento, transporte e aplicação de materiais necessários, assim como a execução de todos os trabalhos. (ver Planta de trabalhos em infraestruturas existentes e remoção de pavimentos). | 35 | m |  | 0 | 4.7.3.2.5 | Execução de trabalhos em fachadas de edifícios e/ou muros confinantes com a área de intervenção, por forma a respeitarem as novas cotas dos passeios projetados, com acabamentos em conformidade com o existente, remoção, carga, transporte e descarga de material sobrante a vazadouro certificado, indemnização por depósito, fornecimento, transporte e aplicação de materiais necessários, assim como a execução de todos os trabalhos. (ver Planta de trabalhos em infraestruturas existentes e remoção de pavimentos). | 35 | m
4.7.4 | Rede de Infraestruturas Elétricas de Serviço Público | 0 |  |  | 0 | 4.7.4 | Rede de Infraestruturas Elétricas de Serviço Público | 0
4.7.4.1 | Rede de Valas, Tubagem e Câmaras de Visita | 0 |  |  | 0 | 4.7.4.1 | Rede de Valas, Tubagem e Câmaras de Visita | 0
4.7.4.1.1 | Abertura e tapamento de valas, perfil MT, com 0,6x1,3m de acordo com DMA da EDP, incluindo escavação por meios manuais/mecânicos ou com utilização de cimento expansivo ou explosivo, zonas de intersecção com o nível freático, infraestruturas existentes, baldeação, empolamento, entivação, corte no pavimento quando necessário, transporte de terras sobrantes a estaleiro da obra ou a local de vazadouro certificado e indemnização, areia para acondicionamento da tubagem/cabos, aterro com tout-venant em camadas de 0,20m regado e compactado, sendo incorporado na última camada 5% de cimento, dispositivos de sinalização, conforme desenho pormenor, se necessário levantamento e reposição de pavimento e infraestruturas existentes, fornecimento, transporte e aplicação de todos os materiais necessários para implantação de tubagens projetadas. | 15 | m |  | 0 | 4.7.4.1.1 | Abertura e tapamento de valas, perfil MT, com 0,6x1,3m de acordo com DMA da EDP, incluindo escavação por meios manuais/mecânicos ou com utilização de cimento expansivo ou explosivo, zonas de intersecção com o nível freático, infraestruturas existentes, baldeação, empolamento, entivação, corte no pavimento quando necessário, transporte de terras sobrantes a estaleiro da obra ou a local de vazadouro certificado e indemnização, areia para acondicionamento da tubagem/cabos, aterro com tout-venant em camadas de 0,20m regado e compactado, sendo incorporado na última camada 5% de cimento, dispositivos de sinalização, conforme desenho pormenor, se necessário levantamento e reposição de pavimento e infraestruturas existentes, fornecimento, transporte e aplicação de todos os materiais necessários para implantação de tubagens projetadas. | 15 | m
4.7.4.1.2 | Abertura e tapamento de valas, perfil BT em travessia, com 0,6x1,3m de acordo com DMA da EDP, incluindo escavação por meios manuais/mecânicos ou com utilização de cimento expansivo ou explosivo, zonas de intersecção com o nível freático, infraestruturas existentes, baldeação, empolamento, entivação, corte no pavimento quando necessário, transporte de terras sobrantes a estaleiro da obra ou a local de vazadouro certificado e indemnização, areia para acondicionamento da tubagem/cabos, aterro com tout-venant em camadas de 0,20m regado e compactado, sendo incorporado na última camada 5% de cimento, dispositivos de sinalização, conforme desenho pormenor, se necessário levantamento e reposição de pavimento e infraestruturas existentes, fornecimento, transporte e aplicação de todos os materiais necessários para implantação de tubagens projetadas. | 235 | m |  | 0 | 4.7.4.1.2 | Abertura e tapamento de valas, perfil BT em travessia, com 0,6x1,3m de acordo com DMA da EDP, incluindo escavação por meios manuais/mecânicos ou com utilização de cimento expansivo ou explosivo, zonas de intersecção com o nível freático, infraestruturas existentes, baldeação, empolamento, entivação, corte no pavimento quando necessário, transporte de terras sobrantes a estaleiro da obra ou a local de vazadouro certificado e indemnização, areia para acondicionamento da tubagem/cabos, aterro com tout-venant em camadas de 0,20m regado e compactado, sendo incorporado na última camada 5% de cimento, dispositivos de sinalização, conforme desenho pormenor, se necessário levantamento e reposição de pavimento e infraestruturas existentes, fornecimento, transporte e aplicação de todos os materiais necessários para implantação de tubagens projetadas. | 235 | m
4.7.4.1.3 | Abertura e tapamento de valas, perfil BT em passeio, com 0,6x1,0m de acordo com DMA da EDP, incluindo escavação por meios manuais/mecânicos ou com utilização de cimento expansivo ou explosivo, zonas de intersecção com o nível freático, infraestruturas existentes, baldeação, empolamento, entivação, corte no pavimento quando necessário, transporte de terras sobrantes a estaleiro da obra ou a local de vazadouro certificado e indemnização, areia para acondicionamento da tubagem/cabos, aterro com solos selecionados com CBR>10%, dispositivos de sinalização, conforme desenho pormenor, se necessário levantamento e reposição de pavimento e infraestruturas existentes, fornecimento, transporte e aplicação de todos os materiais necessários para implantação de tubagens projetadas. | 210 | m |  | 0 | 4.7.4.1.3 | Abertura e tapamento de valas, perfil BT em passeio, com 0,6x1,0m de acordo com DMA da EDP, incluindo escavação por meios manuais/mecânicos ou com utilização de cimento expansivo ou explosivo, zonas de intersecção com o nível freático, infraestruturas existentes, baldeação, empolamento, entivação, corte no pavimento quando necessário, transporte de terras sobrantes a estaleiro da obra ou a local de vazadouro certificado e indemnização, areia para acondicionamento da tubagem/cabos, aterro com solos selecionados com CBR>10%, dispositivos de sinalização, conforme desenho pormenor, se necessário levantamento e reposição de pavimento e infraestruturas existentes, fornecimento, transporte e aplicação de todos os materiais necessários para implantação de tubagens projetadas. | 210 | m
4.7.4.1.4 | Abertura e tapamento de valas, perfil BT em passeio, com 0,5x0,8m de acordo com DMA da EDP, incluindo escavação por meios manuais/mecânicos ou com utilização de cimento expansivo ou explosivo, zonas de intersecção com o nível freático, infraestruturas existentes, baldeação, empolamento, entivação, corte no pavimento quando necessário, transporte de terras sobrantes a estaleiro da obra ou a local de vazadouro certificado e indemnização, areia para acondicionamento da tubagem/cabos, aterro com tout-venant em camadas de 0,20m regado e compactado, sendo incorporado na última camada 5% de cimento, dispositivos de sinalização, conforme desenho pormenor, se necessário levantamento e reposição de pavimento e infraestruturas existentes, fornecimento, transporte e aplicação de todos os materiais necessários para implantação de tubagens projetadas. | 31 | m |  | 0 | 4.7.4.1.4 | Abertura e tapamento de valas, perfil BT em passeio, com 0,5x0,8m de acordo com DMA da EDP, incluindo escavação por meios manuais/mecânicos ou com utilização de cimento expansivo ou explosivo, zonas de intersecção com o nível freático, infraestruturas existentes, baldeação, empolamento, entivação, corte no pavimento quando necessário, transporte de terras sobrantes a estaleiro da obra ou a local de vazadouro certificado e indemnização, areia para acondicionamento da tubagem/cabos, aterro com tout-venant em camadas de 0,20m regado e compactado, sendo incorporado na última camada 5% de cimento, dispositivos de sinalização, conforme desenho pormenor, se necessário levantamento e reposição de pavimento e infraestruturas existentes, fornecimento, transporte e aplicação de todos os materiais necessários para implantação de tubagens projetadas. | 31 | m
4.7.4.1.5 | Levantamento e reposição de pavimentos e outros elementos existentes fora da área de intervenção, respetivas bases, incluindo lancis/guias e sua fundação, carga, transporte e descarga em local a indicar pela fiscalização ou a vazadouro certificado, para posterior aplicação, indemnização por depósito, movimentos de terras (escavação e aterro), corte, levantamento, reposição e remate com pavimento existente, fornecimento, transporte e aplicação de materiais, assim como a execução de todos os trabalhos necessários (Junto ao posto de transformação PTS n.º 505): | 0 |  |  | 0 | 4.7.4.1.5 | Levantamento e reposição de pavimentos e outros elementos existentes fora da área de intervenção, respetivas bases, incluindo lancis/guias e sua fundação, carga, transporte e descarga em local a indicar pela fiscalização ou a vazadouro certificado, para posterior aplicação, indemnização por depósito, movimentos de terras (escavação e aterro), corte, levantamento, reposição e remate com pavimento existente, fornecimento, transporte e aplicação de materiais, assim como a execução de todos os trabalhos necessários (Junto ao posto de transformação PTS n.º 505): | 0
4.7.4.1.5.1 | Camada de desgaste AC 14 surf 50/70 (BB), com 0,06m de espessura após compactação antecedida de rega de colagem com emulsão betuminosa C 60 B4 (ECR-1) à taxa 0,5 Kg/m². | 9 | m2 |  | 0 | 4.7.4.1.5.1 | Camada de desgaste AC 14 surf 50/70 (BB), com 0,06m de espessura após compactação antecedida de rega de colagem com emulsão betuminosa C 60 B4 (ECR-1) à taxa 0,5 Kg/m². | 9 | m2
4.7.4.1.5.2 | Camada de ligação AC 20 bin 50/70 (MB), com 0,09m de espessura após compactação antecedida de rega de impregnação com emulsão betuminosa C 50 BF5 (ECI) à taxa 1,0 Kg/m², incluindo base e sub-base com 0,20m de espessura cada em material granular britado de granulometria extensa, após recalque, incluindo rega e compactação. | 9 | m2 |  | 0 | 4.7.4.1.5.2 | Camada de ligação AC 20 bin 50/70 (MB), com 0,09m de espessura após compactação antecedida de rega de impregnação com emulsão betuminosa C 50 BF5 (ECI) à taxa 1,0 Kg/m², incluindo base e sub-base com 0,20m de espessura cada em material granular britado de granulometria extensa, após recalque, incluindo rega e compactação. | 9 | m2
4.7.4.1.6 | Execução de caixa de visita de acordo com desenho de pormenor, incluindo limpeza e regularização da superfície, (escavação manual ou mecânica, com recurso a cimento expansivo ou explosivo, baldeação, empolamento, vazadouro certificado ou estaleiro da obra, indemnização, entivação e bombagem se necessário), eventuais remates, fornecimento, transporte e aplicação de todos os materiais, bem como a execução de todos os trabalhos necessários. Câmara de visita com Ø1250/Ø600x2500mm com aro e tampas D400 normalizada EDP - Tipo “B”. | 1 | un |  | 0 | 4.7.4.1.6 | Execução de caixa de visita de acordo com desenho de pormenor, incluindo limpeza e regularização da superfície, (escavação manual ou mecânica, com recurso a cimento expansivo ou explosivo, baldeação, empolamento, vazadouro certificado ou estaleiro da obra, indemnização, entivação e bombagem se necessário), eventuais remates, fornecimento, transporte e aplicação de todos os materiais, bem como a execução de todos os trabalhos necessários. Câmara de visita com Ø1250/Ø600x2500mm com aro e tampas D400 normalizada EDP - Tipo “B”. | 1 | un
4.7.4.1.7 | Execução de caixa de visita de acordo com desenho de pormenor, incluindo limpeza e regularização da superfície, (escavação manual ou mecânica, com recurso a cimento expansivo ou explosivo, baldeação, empolamento, vazadouro certificado ou estaleiro da obra, indemnização, entivação e bombagem se necessário), eventuais remates, fornecimento, transporte e aplicação de todos os materiais, bem como a execução de todos os trabalhos necessários. Câmara de visita com Ø1250/Ø600x1200mm com aro e tampas D400 normalizada EDP - Tipo “C”. | 10 | un |  | 0 | 4.7.4.1.7 | Execução de caixa de visita de acordo com desenho de pormenor, incluindo limpeza e regularização da superfície, (escavação manual ou mecânica, com recurso a cimento expansivo ou explosivo, baldeação, empolamento, vazadouro certificado ou estaleiro da obra, indemnização, entivação e bombagem se necessário), eventuais remates, fornecimento, transporte e aplicação de todos os materiais, bem como a execução de todos os trabalhos necessários. Câmara de visita com Ø1250/Ø600x1200mm com aro e tampas D400 normalizada EDP - Tipo “C”. | 10 | un
4.7.4.1.8 | Execução de caixa de visita de acordo com desenho de pormenor, incluindo limpeza e regularização da superfície, (escavação manual ou mecânica, com recurso a cimento expansivo ou explosivo, baldeação, empolamento, vazadouro certificado ou estaleiro da obra, indemnização, entivação e bombagem se necessário), eventuais remates, fornecimento, transporte e aplicação de todos os materiais, bem como a execução de todos os trabalhos necessários. Câmara de visita retangular com 800x850x1200mm, dotada de uma tampa em betão com 900x550mm. - “Tipo D”. | 2 | un |  | 0 | 4.7.4.1.8 | Execução de caixa de visita de acordo com desenho de pormenor, incluindo limpeza e regularização da superfície, (escavação manual ou mecânica, com recurso a cimento expansivo ou explosivo, baldeação, empolamento, vazadouro certificado ou estaleiro da obra, indemnização, entivação e bombagem se necessário), eventuais remates, fornecimento, transporte e aplicação de todos os materiais, bem como a execução de todos os trabalhos necessários. Câmara de visita retangular com 800x850x1200mm, dotada de uma tampa em betão com 900x550mm. - “Tipo D”. | 2 | un
4.7.4.1.9 | Fornecimento, transporte e colocação de tubo em vala, incluindo todos os acessórios, ligação à rede existente e caixas de visita, todos os trabalhos de construção civil e acessórios necessários, tubo PEAD corrugado Ø63mm. | 650 | m |  | 0 | 4.7.4.1.9 | Fornecimento, transporte e colocação de tubo em vala, incluindo todos os acessórios, ligação à rede existente e caixas de visita, todos os trabalhos de construção civil e acessórios necessários, tubo PEAD corrugado Ø63mm. | 650 | m
4.7.4.1.10 | Fornecimento, transporte e colocação de tubo em vala, incluindo todos os acessórios e tampões, ligação à rede existente e caixas de visita, todos os trabalhos de construção civil e acessórios necessários, tubo PEAD corrugado Ø160. | 714 | m |  | 0 | 4.7.4.1.10 | Fornecimento, transporte e colocação de tubo em vala, incluindo todos os acessórios e tampões, ligação à rede existente e caixas de visita, todos os trabalhos de construção civil e acessórios necessários, tubo PEAD corrugado Ø160. | 714 | m
4.7.4.2 | Rede de Distribuição em Baixa Tensão | 0 |  |  | 0 | 4.7.4.2 | Rede de Distribuição em Baixa Tensão | 0
4.7.4.2.1 | Fornecimento, transporte e montagem de cabo LVAV 3X185+95mm² para instalação em tubo/vala, incluindo ligações e terminações do cabo, pronto a funcionar. | 520 | m |  | 0 | 4.7.4.2.1 | Fornecimento, transporte e montagem de cabo LVAV 3X185+95mm² para instalação em tubo/vala, incluindo ligações e terminações do cabo, pronto a funcionar. | 520 | m
4.7.4.2.2 | Fornecimento, transporte e montagem de cabo LSVAV 4x95mm² para instalação em tubo/vala, incluindo ligações e terminações do cabo, pronto a funcionar. | 140 | m |  | 0 | 4.7.4.2.2 | Fornecimento, transporte e montagem de cabo LSVAV 4x95mm² para instalação em tubo/vala, incluindo ligações e terminações do cabo, pronto a funcionar. | 140 | m
4.7.4.2.3 | Fornecimento, transporte e montagem de cabo LXS 4x70+16mm² para instalação aérea, incluindo acessórios de fixação aos postes de betão e ligações, pronto a funcionar. | 400 | m |  | 0 | 4.7.4.2.3 | Fornecimento, transporte e montagem de cabo LXS 4x70+16mm² para instalação aérea, incluindo acessórios de fixação aos postes de betão e ligações, pronto a funcionar. | 400 | m
4.7.4.2.4 | Execução de transição subterrânea-aéreo com subida de poste, em cabo do tipo LSVAV 4x95mm², incluindo tubagem de proteção em PVC - 10 daN/cm², manga termoretrátil, caixa aérea de chegada de cabos DMA-C62-700/N (1E+2S), ligação à terra, ligações e todos os trabalhos e acessórios necessários e intervenção TET/BT. | 2 | un |  | 0 | 4.7.4.2.4 | Execução de transição subterrânea-aéreo com subida de poste, em cabo do tipo LSVAV 4x95mm², incluindo tubagem de proteção em PVC - 10 daN/cm², manga termoretrátil, caixa aérea de chegada de cabos DMA-C62-700/N (1E+2S), ligação à terra, ligações e todos os trabalhos e acessórios necessários e intervenção TET/BT. | 2 | un
4.7.4.2.5 | Fornecimento e instalação de armário de distribuição urbana em poliester reforçado com fibra de vidro, do tipo W, com 6 triblocos (4 DIN 00 + 2 DIN 2), garantindo IP44 / IK10, e ligado à terra e equipado com fusíveis apresentados no esquema elétrico. | 2 | un |  | 0 | 4.7.4.2.5 | Fornecimento e instalação de armário de distribuição urbana em poliester reforçado com fibra de vidro, do tipo W, com 6 triblocos (4 DIN 00 + 2 DIN 2), garantindo IP44 / IK10, e ligado à terra e equipado com fusíveis apresentados no esquema elétrico. | 2 | un
4.7.4.2.6 | Fornecimento e instalação de maciço pré-fabricado para armário de distribuição urbana, em material isolante, implantado diretamente no solo. | 2 | un |  | 0 | 4.7.4.2.6 | Fornecimento e instalação de maciço pré-fabricado para armário de distribuição urbana, em material isolante, implantado diretamente no solo. | 2 | un
4.7.4.2.7 | Fornecimento e instalação de ligação à terra em armário de distribuição, incluindo eléctrodo de terra e respectivas ligações ao barramento de neutro (PEN) através de cabo VV – 1x35mm², garantindo uma resistência global de terra não superior a 10 Ohm. | 2 | un |  | 0 | 4.7.4.2.7 | Fornecimento e instalação de ligação à terra em armário de distribuição, incluindo eléctrodo de terra e respectivas ligações ao barramento de neutro (PEN) através de cabo VV – 1x35mm², garantindo uma resistência global de terra não superior a 10 Ohm. | 2 | un
4.7.4.2.8 | Fornecimento e instalação de caixa aérea de chegada de cabos DMA-C62-700/N (1E+2S), ligação à terra incluindo tubagem de proteção em PVC - 10 daN/cm², manga termoretrátil, ligações e todos os trabalhos e acessórios necessários e intervenção TET/BT. | 1 | un |  | 0 | 4.7.4.2.8 | Fornecimento e instalação de caixa aérea de chegada de cabos DMA-C62-700/N (1E+2S), ligação à terra incluindo tubagem de proteção em PVC - 10 daN/cm², manga termoretrátil, ligações e todos os trabalhos e acessórios necessários e intervenção TET/BT. | 1 | un
4.7.4.2.9 | Fornecimento e instalação de ligação à terra da rede aérea, incluindo tubagem de proteção em PVC - 10 daN/cm², manga termoretrátil, ligações e todos os trabalhos e acessórios necessários e intervenção TET/BT. | 4 | un |  | 0 | 4.7.4.2.9 | Fornecimento e instalação de ligação à terra da rede aérea, incluindo tubagem de proteção em PVC - 10 daN/cm², manga termoretrátil, ligações e todos os trabalhos e acessórios necessários e intervenção TET/BT. | 4 | un
4.7.4.2.10 | Fornecimento, transporte e montagem de poste de betão 9/400. | 4 | un |  | 0 | 4.7.4.2.10 | Fornecimento, transporte e montagem de poste de betão 9/400. | 4 | un
4.7.4.2.11 | Fornecimento, transporte e montagem de poste de betão 9/600. | 2 | un |  | 0 | 4.7.4.2.11 | Fornecimento, transporte e montagem de poste de betão 9/600. | 2 | un
4.7.4.2.12 | Fornecimento, transporte e montagem de poste de betão 10/400. | 3 | un |  | 0 | 4.7.4.2.12 | Fornecimento, transporte e montagem de poste de betão 10/400. | 3 | un
4.7.4.2.13 | Fornecimento, transporte e montagem de poste de betão 10/800. | 2 | un |  | 0 | 4.7.4.2.13 | Fornecimento, transporte e montagem de poste de betão 10/800. | 2 | un
4.7.4.2.14 | Execução de maciço de fundação para poste de betão, incluindo betão C20/25, escavação, cofragem, descofragem, escoramentos, bombagem, vibração mecânica e todos os trabalhos necessários | 11 | un |  | 0 | 4.7.4.2.14 | Execução de maciço de fundação para poste de betão, incluindo betão C20/25, escavação, cofragem, descofragem, escoramentos, bombagem, vibração mecânica e todos os trabalhos necessários | 11 | un
4.7.4.2.15 | Amarração de cabos aéreos LXS a manter, aos novos apoios fim de linha que serão instalados, incluindo todos os trabalhos e acessórios necessários. | 2 | un |  | 0 | 4.7.4.2.15 | Amarração de cabos aéreos LXS a manter, aos novos apoios fim de linha que serão instalados, incluindo todos os trabalhos e acessórios necessários. | 2 | un
4.7.4.2.16 | Materiais a Retirar ou Desviar | 0 |  |  | 0 | 4.7.4.2.16 | Materiais a Retirar ou Desviar | 0
4.7.4.2.16.1 | Desmontagem da RABT a desativar, incluindo postes de betão BT, maciços de betão, cabos aéros, luminárias, ferragens, pinças, olhais e acondicionamento dos materiais sobrantes em estaleiro, separação, transporte e reciclagem por entidades certificadas, de acordo com planeamento da EDP: | 0 |  |  | 0 | 4.7.4.2.16.1 | Desmontagem da RABT a desativar, incluindo postes de betão BT, maciços de betão, cabos aéros, luminárias, ferragens, pinças, olhais e acondicionamento dos materiais sobrantes em estaleiro, separação, transporte e reciclagem por entidades certificadas, de acordo com planeamento da EDP: | 0
4.7.4.2.16.1.1 | Postes de betão BT, incluindo maciços de betão. | 21 | un |  | 0 | 4.7.4.2.16.1.1 | Postes de betão BT, incluindo maciços de betão. | 21 | un
4.7.4.2.16.1.2 | Luminárias com braço galvanizado e ferragens. | 8 | un |  | 0 | 4.7.4.2.16.1.2 | Luminárias com braço galvanizado e ferragens. | 8 | un
4.7.4.2.16.1.3 | Cabos aéreos tipo LXS. | 773 | m |  | 0 | 4.7.4.2.16.1.3 | Cabos aéreos tipo LXS. | 773 | m
4.7.4.2.16.1.4 | Cabos aéreos tipo AL 20mm². | 550 | m |  | 0 | 4.7.4.2.16.1.4 | Cabos aéreos tipo AL 20mm². | 550 | m
4.7.4.2.16.1.5 | Caixa de proteção de rede subterrânea/aérea. | 1 | un |  | 0 | 4.7.4.2.16.1.5 | Caixa de proteção de rede subterrânea/aérea. | 1 | un
4.7.4.2.16.1.6 | Cabo subterrâneo do tipo VAV ou LSVAV. | 140 | m |  | 0 | 4.7.4.2.16.1.6 | Cabo subterrâneo do tipo VAV ou LSVAV. | 140 | m
4.7.4.3 | Rede de Iluminação Pública | 0 |  |  | 0 | 4.7.4.3 | Rede de Iluminação Pública | 0
4.7.4.3.1 | Fornecimento, transporte e montagem de cabo LSVAV 4x16mm² para instalação em tubo/vala, incluindo ligações e terminações do cabo, pronto a funcionar. | 720 | m |  | 0 | 4.7.4.3.1 | Fornecimento, transporte e montagem de cabo LSVAV 4x16mm² para instalação em tubo/vala, incluindo ligações e terminações do cabo, pronto a funcionar. | 720 | m
4.7.4.3.2 | Execução de transição subterrânea-aéreo com subida de poste, em cabo do tipo LSVAV 4x16mm², incluindo tubagem de proteção em PVC - 10 daN/cm², manga termoretrátil, ligações e todos os trabalhos e acessórios necessários e intervenção TET/BT. | 2 | un |  | 0 | 4.7.4.3.2 | Execução de transição subterrânea-aéreo com subida de poste, em cabo do tipo LSVAV 4x16mm², incluindo tubagem de proteção em PVC - 10 daN/cm², manga termoretrátil, ligações e todos os trabalhos e acessórios necessários e intervenção TET/BT. | 2 | un
4.7.4.3.3 | Execução de ligação do circuito de iluminação pública ao Quadro de Baixa Tensão do Posto de Transformação aéreo, incluindo o fornecimento de conjunto de fusíveis de 25A, ligações, terminações do cabo e todos os trabalhos e acessórios necessários. | 1 | un |  | 0 | 4.7.4.3.3 | Execução de ligação do circuito de iluminação pública ao Quadro de Baixa Tensão do Posto de Transformação aéreo, incluindo o fornecimento de conjunto de fusíveis de 25A, ligações, terminações do cabo e todos os trabalhos e acessórios necessários. | 1 | un
4.7.4.3.4 | Conjunto P1, Coluna octogonal hu=8m, com braço duplo de 0,75m / 5º, fixação por enterramento, completamente eletrificada para a instalação de duas luminárias fechadas, equivalentes ao modelo SHE DL-610N-2L 4K-60W – 4000K, da Aura Light, incluindo todos os acessórios de ligação e fixação e todos os trabalhos de construção civil, incluindo fornecimento, transporte e montagem. | 1 | un |  | 0 | 4.7.4.3.4 | Conjunto P1, Coluna octogonal hu=8m, com braço duplo de 0,75m / 5º, fixação por enterramento, completamente eletrificada para a instalação de duas luminárias fechadas, equivalentes ao modelo SHE DL-610N-2L 4K-60W – 4000K, da Aura Light, incluindo todos os acessórios de ligação e fixação e todos os trabalhos de construção civil, incluindo fornecimento, transporte e montagem. | 1 | un
4.7.4.3.5 | Conjunto P2, Coluna octogonal hu=8m, com braço simples de 0,75m / 5º, fixação por enterramento, completamente eletrificada para a instalação de luminária fechada, equivalente ao modelo SHE DL-610N-2L 4K-60W – 4000K, da Aura Light, incluindo todos os acessórios de ligação e fixação e todos os trabalhos de construção civil, incluindo fornecimento, transporte e montagem. | 15 | un |  | 0 | 4.7.4.3.5 | Conjunto P2, Coluna octogonal hu=8m, com braço simples de 0,75m / 5º, fixação por enterramento, completamente eletrificada para a instalação de luminária fechada, equivalente ao modelo SHE DL-610N-2L 4K-60W – 4000K, da Aura Light, incluindo todos os acessórios de ligação e fixação e todos os trabalhos de construção civil, incluindo fornecimento, transporte e montagem. | 15 | un
4.7.4.3.6 | Conjunto P3, braço em aço tubular com 0,75m/5º, normalizado pela EDP para apoios de betão, e luminária fechada, equivalente ao modelo SHE DL-610N-2L 4K-60W – 4000K, da Aura Light, completamente eletrificada, incluindo todos os acessórios de ligação e fixação e todos os trabalhos de construção civil, incluindo fornecimento, transporte e montagem. | 1 | un |  | 0 | 4.7.4.3.6 | Conjunto P3, braço em aço tubular com 0,75m/5º, normalizado pela EDP para apoios de betão, e luminária fechada, equivalente ao modelo SHE DL-610N-2L 4K-60W – 4000K, da Aura Light, completamente eletrificada, incluindo todos os acessórios de ligação e fixação e todos os trabalhos de construção civil, incluindo fornecimento, transporte e montagem. | 1 | un
4.7.4.3.7 | Ligação das colunas/ portinhola à terra de acordo com DMA de EDP, incluindo todos os trabalho e materiais necessários. | 17 | un |  | 0 | 4.7.4.3.7 | Ligação das colunas/ portinhola à terra de acordo com DMA de EDP, incluindo todos os trabalho e materiais necessários. | 17 | un
4.7.4.3.8 | Quadro elétrico para portinhola de coluna de IP equipada com porta-fusíveis de rolo, classe II, IP44 IK08 de acordo com DMA da EDP, incluindo fornecimento, transporte e montagem, para 2 cabos de rede 16mm² de alimentação. | 13 | un |  | 0 | 4.7.4.3.8 | Quadro elétrico para portinhola de coluna de IP equipada com porta-fusíveis de rolo, classe II, IP44 IK08 de acordo com DMA da EDP, incluindo fornecimento, transporte e montagem, para 2 cabos de rede 16mm² de alimentação. | 13 | un
4.7.4.3.9 | Quadro elétrico para portinhola de coluna de IP equipada com porta-fusíveis de rolo, classe II, IP44 IK08 de acordo com DMA da EDP, incluindo fornecimento, transporte e montagem, para 3 cabos de rede 16mm² de alimentação. | 3 | un |  | 0 | 4.7.4.3.9 | Quadro elétrico para portinhola de coluna de IP equipada com porta-fusíveis de rolo, classe II, IP44 IK08 de acordo com DMA da EDP, incluindo fornecimento, transporte e montagem, para 3 cabos de rede 16mm² de alimentação. | 3 | un
4.7.4.3.10 | Fornecimento, transporte e montagem de manilhas de betão de Ø400mm para enterramento de colunas de iluminação pública, incluindo todos os trabalhos e materiais. | 17 | un |  | 0 | 4.7.4.3.10 | Fornecimento, transporte e montagem de manilhas de betão de Ø400mm para enterramento de colunas de iluminação pública, incluindo todos os trabalhos e materiais. | 17 | un
4.7.4.4 | Rede de Média Tensão | 0 |  |  | 0 | 4.7.4.4 | Rede de Média Tensão | 0
4.7.4.4.1 | Fornecimento, transporte e montagem de cabo LXHIOZ1(cbe) 1x120mm² 30kV em vala aberta, incluindo dispositivos de sinalização e proteção, de acordo com DMA da EDP . | 126 | m |  | 0 | 4.7.4.4.1 | Fornecimento, transporte e montagem de cabo LXHIOZ1(cbe) 1x120mm² 30kV em vala aberta, incluindo dispositivos de sinalização e proteção, de acordo com DMA da EDP . | 126 | m
4.7.4.4.2 | Fornecimento, transporte e montagem de condutores AL/Aço 160mm², incluindo todos os trabalhos de estender, regular e afilaçar. | 231 | m |  | 0 | 4.7.4.4.2 | Fornecimento, transporte e montagem de condutores AL/Aço 160mm², incluindo todos os trabalhos de estender, regular e afilaçar. | 231 | m
4.7.4.4.3 | Fornecimento e montagem de bola de sinalização vermelha para instalação no cundutor de AL/AÇO 160mm², incluindo todos os trabalhos necessários. | 2 | un |  | 0 | 4.7.4.4.3 | Fornecimento e montagem de bola de sinalização vermelha para instalação no cundutor de AL/AÇO 160mm², incluindo todos os trabalhos necessários. | 2 | un
4.7.4.4.4 | Abertura e fecho de covas para instalar apoios, segundo indicação do projeto tipo e DMA da EDP Distribução (incluindo compactação e remoção de excedentes). | 33 | m³ |  | 0 | 4.7.4.4.4 | Abertura e fecho de covas para instalar apoios, segundo indicação do projeto tipo e DMA da EDP Distribução (incluindo compactação e remoção de excedentes). | 33 | m³
4.7.4.4.5 | Execução de maciço de betão (sem confragem), incluindo betão C20/25, bombagem, vibração mecânica e todos os trabalhos necessários. | 32.5 | m³ |  | 0 | 4.7.4.4.5 | Execução de maciço de betão (sem confragem), incluindo betão C20/25, bombagem, vibração mecânica e todos os trabalhos necessários. | 32.5 | m³
4.7.4.4.6 | Fornecimento, montagem e ligação de elétrodos de terra com vareta de cobre de 2m. | 2 | un |  | 0 | 4.7.4.4.6 | Fornecimento, montagem e ligação de elétrodos de terra com vareta de cobre de 2m. | 2 | un
4.7.4.4.7 | Fornecimento e montagem de Poste 22M7500, com pintura vermelho/branco para sinalização diurna, incluindo todos os trabalhos necessários. | 2 | un |  | 0 | 4.7.4.4.7 | Fornecimento e montagem de Poste 22M7500, com pintura vermelho/branco para sinalização diurna, incluindo todos os trabalhos necessários. | 2 | un
4.7.4.4.8 | Fornecimento e montagem em poste de iluminação para sinalização noturna, auto suficiente, dotada de sistema de painel fotovoltaico, bateria e célula crepuscular incorporada, incluindo todos os trabalhos necessários. | 2 | un |  | 0 | 4.7.4.4.8 | Fornecimento e montagem em poste de iluminação para sinalização noturna, auto suficiente, dotada de sistema de painel fotovoltaico, bateria e célula crepuscular incorporada, incluindo todos os trabalhos necessários. | 2 | un
4.7.4.4.9 | Fornecimento e montagem de Travessa HRF120, incluindo todos os trabalhos necessários. | 1 | un |  | 0 | 4.7.4.4.9 | Fornecimento e montagem de Travessa HRF120, incluindo todos os trabalhos necessários. | 1 | un
4.7.4.4.10 | Fornecimento e montagem de isolador polimérico, incluindo todos os trabalhos necessários. | 2 | un |  | 0 | 4.7.4.4.10 | Fornecimento e montagem de isolador polimérico, incluindo todos os trabalhos necessários. | 2 | un
4.7.4.4.11 | Fornecimento e montagem de cadeia de amarração reforçada, incluindo todos os trabalhos necessários. | 9 | un |  | 0 | 4.7.4.4.11 | Fornecimento e montagem de cadeia de amarração reforçada, incluindo todos os trabalhos necessários. | 9 | un
4.7.4.4.12 | Execução de transição subterrânea-aéreo de cabos média tensão com subida de poste, incluindo fornecimento e montagem de tubagem de proteção em PVC - 10 daN/cm², caixa de terminação unipolar exterior para cabos secos 30kV, descarregadores 30KV, seccionador de linha para 30kV, com cadeira e comando, plataforma e todos os trabalhos e acessórios necessários. | 1 | un |  | 0 | 4.7.4.4.12 | Execução de transição subterrânea-aéreo de cabos média tensão com subida de poste, incluindo fornecimento e montagem de tubagem de proteção em PVC - 10 daN/cm², caixa de terminação unipolar exterior para cabos secos 30kV, descarregadores 30KV, seccionador de linha para 30kV, com cadeira e comando, plataforma e todos os trabalhos e acessórios necessários. | 1 | un
4.7.4.4.13 | Remoção da linha MT aérea e subterrânea existente, incluindo apoios, cabos, condutores e cadeias de amarração, incluindo todos os trabalhos necessários. | 0 |  |  | 0 | 4.7.4.4.13 | Remoção da linha MT aérea e subterrânea existente, incluindo apoios, cabos, condutores e cadeias de amarração, incluindo todos os trabalhos necessários. | 0
4.7.4.4.13.1 | Desmontagem de cabo LXHIOZ1(cbe) 3x1x120 mm² 30kV e tubagem de proteção, separação, carga, transporte e colocação dos produtos em estaleiro/vazadouro certificado e indemnização por depósito de acordo com indicações da EDP. | 222 | m |  | 0 | 4.7.4.4.13.1 | Desmontagem de cabo LXHIOZ1(cbe) 3x1x120 mm² 30kV e tubagem de proteção, separação, carga, transporte e colocação dos produtos em estaleiro/vazadouro certificado e indemnização por depósito de acordo com indicações da EDP. | 222 | m
4.7.4.4.13.2 | Desmontagem Postes de betão BT, incluindo maciços de betão, travessas e cadeias de isoladores, separação, carga, transporte e colocação dos produtos em estaleiro/vazadouro certificado e indemnização por depósito de acordo com indicações da EDP. | 2 | un |  | 0 | 4.7.4.4.13.2 | Desmontagem Postes de betão BT, incluindo maciços de betão, travessas e cadeias de isoladores, separação, carga, transporte e colocação dos produtos em estaleiro/vazadouro certificado e indemnização por depósito de acordo com indicações da EDP. | 2 | un
4.7.4.4.13.3 | Desmontagem de condutores AL/Aço, separação, carga, transporte e colocação dos produtos em estaleiro/vazadouro certificado e indemnização por depósito de acordo com indicações da EDP. | 138 | m |  | 0 | 4.7.4.4.13.3 | Desmontagem de condutores AL/Aço, separação, carga, transporte e colocação dos produtos em estaleiro/vazadouro certificado e indemnização por depósito de acordo com indicações da EDP. | 138 | m
4.7.4.4.14 | Fornecimento de grupo gerador para funcionamento de energia durante o período de interrupção da linha aérea, incluindo ligações à rede, de acordo com planeamento da EDP. | 1 | un |  | 0 | 4.7.4.4.14 | Fornecimento de grupo gerador para funcionamento de energia durante o período de interrupção da linha aérea, incluindo ligações à rede, de acordo com planeamento da EDP. | 1 | un
4.7.4.4.15 | Licenciamento da instalação junto do distribuidor. | 1 | un |  | 0 | 4.7.4.4.15 | Licenciamento da instalação junto do distribuidor. | 1 | un
4.7.5 | Canal Técnico Rodoviário | 0 |  |  | 0 | 4.7.5 | Canal Técnico Rodoviário | 0
4.7.5.1 | Rede de Tubagens e Câmaras de Visita | 0 |  |  | 0 | 4.7.5.1 | Rede de Tubagens e Câmaras de Visita | 0
4.7.5.1.1 | Abertura e tapamento de valas com 0,50m de largura e 1,10m de profundidade, incluindo escavação por meios manuais/mecânicos ou com utilização de cimento expansivo ou explosivo, zonas de intersecção com o nível freático, infraestruturas existentes, baldeação, empolamento, entivação, corte no pavimento quando necessário, transporte de terras sobrantes a estaleiro da obra ou a local de vazadouro certificado e indemnização, areia para almofada para assentamento da tubagem, aterro com tout-venant em camadas de 0,20m regado e compactado, sendo incorporado na última camada 5% de cimento, dispositivos de sinalização, conforme desenho pormenor, se necessário levantamento e reposição de pavimento e infraestruturas existentes, fornecimento, transporte e aplicação de todos os materiais necessários para implantação de tubagens projetadas. | 179 | m |  | 0 | 4.7.5.1.1 | Abertura e tapamento de valas com 0,50m de largura e 1,10m de profundidade, incluindo escavação por meios manuais/mecânicos ou com utilização de cimento expansivo ou explosivo, zonas de intersecção com o nível freático, infraestruturas existentes, baldeação, empolamento, entivação, corte no pavimento quando necessário, transporte de terras sobrantes a estaleiro da obra ou a local de vazadouro certificado e indemnização, areia para almofada para assentamento da tubagem, aterro com tout-venant em camadas de 0,20m regado e compactado, sendo incorporado na última camada 5% de cimento, dispositivos de sinalização, conforme desenho pormenor, se necessário levantamento e reposição de pavimento e infraestruturas existentes, fornecimento, transporte e aplicação de todos os materiais necessários para implantação de tubagens projetadas. | 179 | m
4.7.5.1.2 | Abertura e tapamento de valas com 0,5m de largura e 1,00m de profundidade, incluindo escavação por meios manuais/mecânicos ou com utilização de cimento expansivo ou explosivo, zonas de intersecção com o nível freático, infraestruturas existentes, baldeação, empolamento, entivação, corte no pavimento quando necessário, transporte de terras sobrantes a estaleiro da obra ou a local de vazadouro certificado e indemnização, areia para acondicionamento da tubagem, aterro com tout-venant em camadas de 0,20m regado e compactado, sendo incorporado na última camada 5% de cimento, dispositivos de sinalização, conforme desenho pormenor, se necessário levantamento e reposição de pavimento e infraestruturas existentes, fornecimento, transporte e aplicação de todos os materiais necessários para implantação de tubagens projetadas. | 19 | m |  | 0 | 4.7.5.1.2 | Abertura e tapamento de valas com 0,5m de largura e 1,00m de profundidade, incluindo escavação por meios manuais/mecânicos ou com utilização de cimento expansivo ou explosivo, zonas de intersecção com o nível freático, infraestruturas existentes, baldeação, empolamento, entivação, corte no pavimento quando necessário, transporte de terras sobrantes a estaleiro da obra ou a local de vazadouro certificado e indemnização, areia para acondicionamento da tubagem, aterro com tout-venant em camadas de 0,20m regado e compactado, sendo incorporado na última camada 5% de cimento, dispositivos de sinalização, conforme desenho pormenor, se necessário levantamento e reposição de pavimento e infraestruturas existentes, fornecimento, transporte e aplicação de todos os materiais necessários para implantação de tubagens projetadas. | 19 | m
4.7.5.1.3 | Abertura e tapamento de valas com 0,5m de largura e 0,90m de profundidade, incluindo escavação por meios manuais/mecânicos ou com utilização de cimento expansivo ou explosivo, zonas de intersecção com o nível freático, infraestruturas existentes, baldeação, empolamento, entivação, corte no pavimento quando necessário, transporte de terras sobrantes a estaleiro da obra ou a local de vazadouro certificado e indemnização, areia para acondicionamento da tubagem, aterro com tout-venant em camadas de 0,20m regado e compactado, sendo incorporado na última camada 5% de cimento, dispositivos de sinalização, conforme desenho pormenor, se necessário levantamento e reposição de pavimento e infraestruturas existentes, fornecimento, transporte e aplicação de todos os materiais necessários para implantação de tubagens projetadas. | 318 | m |  | 0 | 4.7.5.1.3 | Abertura e tapamento de valas com 0,5m de largura e 0,90m de profundidade, incluindo escavação por meios manuais/mecânicos ou com utilização de cimento expansivo ou explosivo, zonas de intersecção com o nível freático, infraestruturas existentes, baldeação, empolamento, entivação, corte no pavimento quando necessário, transporte de terras sobrantes a estaleiro da obra ou a local de vazadouro certificado e indemnização, areia para acondicionamento da tubagem, aterro com tout-venant em camadas de 0,20m regado e compactado, sendo incorporado na última camada 5% de cimento, dispositivos de sinalização, conforme desenho pormenor, se necessário levantamento e reposição de pavimento e infraestruturas existentes, fornecimento, transporte e aplicação de todos os materiais necessários para implantação de tubagens projetadas. | 318 | m
4.7.5.1.4 | Fornecimento e colocação de tubo corrugado de polietileno de parede dupla e parede interior lisa, DN.110 – 450N, incluindo todos os acessórios e tampões. | 1620 | m |  | 0 | 4.7.5.1.4 | Fornecimento e colocação de tubo corrugado de polietileno de parede dupla e parede interior lisa, DN.110 – 450N, incluindo todos os acessórios e tampões. | 1620 | m
4.7.5.1.5 | Fornecimento e execução de câmara de visita cilindrada do tipo CC com Ø1000/Ø600x1700mm, dotada de aro e tampa Ø600mm de acordo com a classe D400 da norma NP-EN 124, incluindo todos os trabalhos necessários ao remate dos tubos. | 11 | un |  | 0 | 4.7.5.1.5 | Fornecimento e execução de câmara de visita cilindrada do tipo CC com Ø1000/Ø600x1700mm, dotada de aro e tampa Ø600mm de acordo com a classe D400 da norma NP-EN 124, incluindo todos os trabalhos necessários ao remate dos tubos. | 11 | un
4.7.5.1.7 | Testes da tubagem . | 1 | un |  | 0 | 4.7.5.1.7 | Testes da tubagem . | 1 | un
4.7.6 | Integração paisagística e medidas minimizadoras: | 0 |  |  | 0 | 4.7.6 | Integração paisagística e medidas minimizadoras: | 0
4.7.6.1 | Trabalhos Preparatórios: | 0 |  |  | 0 | 4.7.6.1 | Trabalhos Preparatórios: | 0
4.7.6.1.1 | Mobilização, despedrega, regularização às cotas definitivas e fertilização, incluindo todos os trabalhos e materiais necessários a esta tarefa e transporte de resíduos e restos de obra a vazadouro certificado, incluindo indemnização. (nas zonas verdes). | 3015 | m2 |  | 0 | 4.7.6.1.1 | Mobilização, despedrega, regularização às cotas definitivas e fertilização, incluindo todos os trabalhos e materiais necessários a esta tarefa e transporte de resíduos e restos de obra a vazadouro certificado, incluindo indemnização. (nas zonas verdes). | 3015 | m2
4.7.6.1.2 | Abertura de covas para plantação de árvores com 1,50x1,50x1,00m de acordo com plano de plantação, incluindo fertilizante químico e orgânico, carga, transporte e descarga de produtos sobrantes em operador certificado para tratamento destes resíduos, todos os trabalhos e materiais. | 47 | un |  | 0 | 4.7.6.1.2 | Abertura de covas para plantação de árvores com 1,50x1,50x1,00m de acordo com plano de plantação, incluindo fertilizante químico e orgânico, carga, transporte e descarga de produtos sobrantes em operador certificado para tratamento destes resíduos, todos os trabalhos e materiais. | 47 | un
4.7.6.1.3 | Abertura de covas para plantação de arbustos com 0,50x0,50x0,50m de acordo com plano de plantação, incluindo fertilizante químico e orgânico, carga, transporte e descarga de produtos sobrantes em operador certificado para tratamento destes resíduos, todos os trabalhos e materiais. | 78 | un |  | 0 | 4.7.6.1.3 | Abertura de covas para plantação de arbustos com 0,50x0,50x0,50m de acordo com plano de plantação, incluindo fertilizante químico e orgânico, carga, transporte e descarga de produtos sobrantes em operador certificado para tratamento destes resíduos, todos os trabalhos e materiais. | 78 | un
4.7.6.1.6 | Fornecimento e colocação de tritubo de polietileno de parede dupla e parede interior lisa, DN.40 – 450N, com envolvimento em areia, areão, pó de pedra, incluindo todos os acessórios e tampões. | 515 | m |  | 0 | 4.7.6.1.6 | Fornecimento e colocação de tritubo de polietileno de parede dupla e parede interior lisa, DN.40 – 450N, com envolvimento em areia, areão, pó de pedra, incluindo todos os acessórios e tampões. | 515 | m
4.7.6.2 | Material Vegetal: | 0 |  |  | 0 | 4.7.6.2 | Material Vegetal: | 0
4.7.6.2.1 | Fornecimento e aplicação de terra vegetal no enchimento das covas de plantação e na regularização de taludes nas zonas verdes, incluindo todos os trabalhos e materiais. | 0 |  |  | 0 | 4.7.6.2.1 | Fornecimento e aplicação de terra vegetal no enchimento das covas de plantação e na regularização de taludes nas zonas verdes, incluindo todos os trabalhos e materiais. | 0
4.7.6.2.1.1 | Em plantação de árvores (2,25m3 por unidade). | 106 | m3 |  | 0 | 4.7.6.2.1.1 | Em plantação de árvores (2,25m3 por unidade). | 106 | m3
4.7.6.2.1.2 | Em plantação de arbustos (0,125m3 por unidade). | 10 | m3 |  | 0 | 4.7.6.2.1.2 | Em plantação de arbustos (0,125m3 por unidade). | 10 | m3
4.7.6.2.1.3 | Em área de enchimento e regularização de taludes nas zonas verdes, com espessura média de 0,15m. | 3015 | m2 |  | 0 | 4.7.6.2.1.3 | Em área de enchimento e regularização de taludes nas zonas verdes, com espessura média de 0,15m. | 3015 | m2
4.7.6.2.2 | Fornecimento e plantação de árvores, conforme elementos de projeto, bem formadas e saudáveis com altura mínima de 2,50m, fuste limpo até à altura de 1,80m, e P.A.P 12-14, incluindo a execução de caldeira e rega subsequente à plantação, todos os trabalhos e custos necessários à boa execução dos trabalhos. | 0 |  |  | 0 | 4.7.6.2.2 | Fornecimento e plantação de árvores, conforme elementos de projeto, bem formadas e saudáveis com altura mínima de 2,50m, fuste limpo até à altura de 1,80m, e P.A.P 12-14, incluindo a execução de caldeira e rega subsequente à plantação, todos os trabalhos e custos necessários à boa execução dos trabalhos. | 0
4.7.6.2.2.1 | Qi - Quercus ilex (Azinheira). | 26 | un |  | 0 | 4.7.6.2.2.1 | Qi - Quercus ilex (Azinheira). | 26 | un
4.7.6.2.2.2 | Oe - Olea europaea (Oliveira). | 21 | un |  | 0 | 4.7.6.2.2.2 | Oe - Olea europaea (Oliveira). | 21 | un
4.7.6.2.3 | Fornecimento e plantação de arbustos,compasso de plantação conforme elementos de projeto, plantas bem formadas e saudáveis, ramificados desde a base, com altura de 0,30/0,40m, incluindo a execução de caldeira e rega subsequente à plantação e todos os trabalhos e custos necessários à boa execução dos trabalhos. | 0 |  |  | 0 | 4.7.6.2.3 | Fornecimento e plantação de arbustos,compasso de plantação conforme elementos de projeto, plantas bem formadas e saudáveis, ramificados desde a base, com altura de 0,30/0,40m, incluindo a execução de caldeira e rega subsequente à plantação e todos os trabalhos e custos necessários à boa execução dos trabalhos. | 0
4.7.6.2.3.1 | Mc - Myrtus communis (Murta). | 78 | un |  | 0 | 4.7.6.2.3.1 | Mc - Myrtus communis (Murta). | 78 | un
4.7.6.2.4 | Tutoragem dupla de exemplares arbóreos, com fixação dos tutores no fundo da cova de plantação, altura acima do solo de 2,30 metros, amarração, todos os trabalhos e materiais necessários. | 47 | un |  | 0 | 4.7.6.2.4 | Tutoragem dupla de exemplares arbóreos, com fixação dos tutores no fundo da cova de plantação, altura acima do solo de 2,30 metros, amarração, todos os trabalhos e materiais necessários. | 47 | un
4.7.6.3 | Revestimento do Solo: | 0 |  |  | 0 | 4.7.6.3 | Revestimento do Solo: | 0
4.7.6.3.1 | Fornecimento e aplicação de casca de pinheiro tratada e calibrada, granulometria entre 5 e 15cm, aplicada em camada de espessura média de 10cm, sobre a tela anti-ervas, incluindo todos os trabalhos e materiais necessários. | 265 | m2 |  | 0 | 4.7.6.3.1 | Fornecimento e aplicação de casca de pinheiro tratada e calibrada, granulometria entre 5 e 15cm, aplicada em camada de espessura média de 10cm, sobre a tela anti-ervas, incluindo todos os trabalhos e materiais necessários. | 265 | m2
4.7.6.3.2 | Fornecimento e aplicação de tela anti-ervas de 120gr/m2, de cor preta, sob áreas de áreas de revestimento de inertes, incluindo todos os trabalhos e materiais necessários. | 265 | m2 |  | 0 | 4.7.6.3.2 | Fornecimento e aplicação de tela anti-ervas de 120gr/m2, de cor preta, sob áreas de áreas de revestimento de inertes, incluindo todos os trabalhos e materiais necessários. | 265 | m2
4.7.6.3.3 | Sementeiras, incluindo o fornecimento das espécies, preparação e a adubação do solo, trabalhos no período de garantia, bem como todos os trabalhos e materiais necessários a esta tarefa e transporte de lixos e restos de obra a vazadouro certificado e indemnização. | 0 |  |  | 0 | 4.7.6.3.3 | Sementeiras, incluindo o fornecimento das espécies, preparação e a adubação do solo, trabalhos no período de garantia, bem como todos os trabalhos e materiais necessários a esta tarefa e transporte de lixos e restos de obra a vazadouro certificado e indemnização. | 0
4.7.6.3.3.1 | Hidrossementeira em taludes com mulching, cuja composição do lote de sementes deverá ser:; Espécies - Agrostis castellana 7,0%, Briza minor 8,0%, Dactylis glomerata subesp. Lusitânica 25,0%, Festuca rubra subesp. Rubra 12,0%, Medicago sativa 16,0%, Trifolium oratense 24,0%, Trifolium repens 8,0%, com uma densidade de sementeira em mistura herbácea de 30,0g/m2. | 2750 | m2 |  | 0 | 4.7.6.3.3.1 | Hidrossementeira em taludes com mulching, cuja composição do lote de sementes deverá ser:; Espécies - Agrostis castellana 7,0%, Briza minor 8,0%, Dactylis glomerata subesp. Lusitânica 25,0%, Festuca rubra subesp. Rubra 12,0%, Medicago sativa 16,0%, Trifolium oratense 24,0%, Trifolium repens 8,0%, com uma densidade de sementeira em mistura herbácea de 30,0g/m2. | 2750 | m2
4.7.6.4 | Diversos: | 0 |  |  | 0 | 4.7.6.4 | Diversos: | 0
4.7.6.4.1 | Fornecimento e instalação de negativo, para futura instalação de tubagem de rega, em tubagem Ø110mm em PVC, em vala aberta, incluindo todos os acessórios, trabalhos e materiais necessários. | 20 | m |  | 0 | 4.7.6.4.1 | Fornecimento e instalação de negativo, para futura instalação de tubagem de rega, em tubagem Ø110mm em PVC, em vala aberta, incluindo todos os acessórios, trabalhos e materiais necessários. | 20 | m
4.7.7 | Muros de Suporte | 0 |  |  | 0 | 4.7.7 | Muros de Suporte | 0
4.7.7.1 | Execução de muros de suporte, incluindo fornecimento, tranporte e colocação em obra de materiais, sobreconsumos, trabalhos de vibração, execução de juntas de dilatação nos locais indicados, com todas as ligações, conetores, proteção anticorrosiva e de acabamento, execução de negativos, bem como todos os trabalhos acessórios e complementares para correta execução da contenção. | 0 |  |  | 0 | 4.7.7.1 | Execução de muros de suporte, incluindo fornecimento, tranporte e colocação em obra de materiais, sobreconsumos, trabalhos de vibração, execução de juntas de dilatação nos locais indicados, com todas as ligações, conetores, proteção anticorrosiva e de acabamento, execução de negativos, bem como todos os trabalhos acessórios e complementares para correta execução da contenção. | 0
4.7.7.1.1 | Betões: | 0 |  |  | 0 | 4.7.7.1.1 | Betões: | 0
4.7.7.1.1.1 | Betão da classe C12/15 em regularização sob fundações de betão armado, com 0,10 cm de espessura, incluindo fornecimento, transporte e colocação em obra. | 0 |  |  | 0 | 4.7.7.1.1.1 | Betão da classe C12/15 em regularização sob fundações de betão armado, com 0,10 cm de espessura, incluindo fornecimento, transporte e colocação em obra. | 0
4.7.7.1.1.1.1 | Em muros: | 76 | m3 |  | 0 | 4.7.7.1.1.1.1 | Em muros: | 76 | m3
4.7.7.1.1.1.2 | Em escadas: | 1 | m3 |  | 0 | 4.7.7.1.1.1.2 | Em escadas: | 1 | m3
4.7.7.1.1.2 | Betão pronto da classe C30/37 - XC3 incluindo preparação, carga, descarga e colocação em obra, devidamente vibrado e curado. | 0 |  |  | 0 | 4.7.7.1.1.2 | Betão pronto da classe C30/37 - XC3 incluindo preparação, carga, descarga e colocação em obra, devidamente vibrado e curado. | 0
4.7.7.1.1.2.1 | Em muros: | 715 | m3 |  | 0 | 4.7.7.1.1.2.1 | Em muros: | 715 | m3
4.7.7.1.1.2.2 | Em escadas: | 3 | m3 |  | 0 | 4.7.7.1.1.2.2 | Em escadas: | 3 | m3
4.7.7.1.2 | Cofragem: | 0 |  |  | 0 | 4.7.7.1.2 | Cofragem: | 0
4.7.7.1.2.1 | Fornecimento e aplicação de cofragem em elementos estruturais, incluindo trabalhos de cofragem, nomeadamente: fornecimento e transporte de materiais, fabricação, montagem, desmontagem, carga, descarga, reparação e limpeza. | 0 |  |  | 0 | 4.7.7.1.2.1 | Fornecimento e aplicação de cofragem em elementos estruturais, incluindo trabalhos de cofragem, nomeadamente: fornecimento e transporte de materiais, fabricação, montagem, desmontagem, carga, descarga, reparação e limpeza. | 0
4.7.7.1.2.1.1 | Em muros: | 2531 | m2 |  | 0 | 4.7.7.1.2.1.1 | Em muros: | 2531 | m2
4.7.7.1.2.1.2 | Em escadas: | 18 | m2 |  | 0 | 4.7.7.1.2.1.2 | Em escadas: | 18 | m2
4.7.7.1.3 | AÇO A500NR: | 0 |  |  | 0 | 4.7.7.1.3 | AÇO A500NR: | 0
4.7.7.1.3.1 | Fornecimento e aplicação de aço A500NR, nomeadamente: fornecimento e transporte do aço, dobragem, armação, ligações, emendas, carga, descarga e colocação em obra. | 0 |  |  | 0 | 4.7.7.1.3.1 | Fornecimento e aplicação de aço A500NR, nomeadamente: fornecimento e transporte do aço, dobragem, armação, ligações, emendas, carga, descarga e colocação em obra. | 0
4.7.7.1.3.1.1 | Em muros: | 50279 | kg |  | 0 | 4.7.7.1.3.1.1 | Em muros: | 50279 | kg
4.7.7.1.3.1.2 | Em escadas: | 193 | kg |  | 0 | 4.7.7.1.3.1.2 | Em escadas: | 193 | kg
4.7.7.1.4 | Enrocamento: | 0 |  |  | 0 | 4.7.7.1.4 | Enrocamento: | 0
4.7.7.1.4.1 | Fornecimento e aplicação de camada de Enrocamento de granulometria extensa com diâmetro máximo de 0.10m e percentagem retida do peneiro 200 inferior a 10% (0.35m de espessura aproximadamente), sob terreno compactado. | 0 |  |  | 0 | 4.7.7.1.4.1 | Fornecimento e aplicação de camada de Enrocamento de granulometria extensa com diâmetro máximo de 0.10m e percentagem retida do peneiro 200 inferior a 10% (0.35m de espessura aproximadamente), sob terreno compactado. | 0
4.7.7.1.4.1.1 | Em escadas: | 1 | m3 |  | 0 | 4.7.7.1.4.1.1 | Em escadas: | 1 | m3
4.7.7.1.5 | Muro em Blocos de Betão: | 0 |  |  | 0 | 4.7.7.1.5 | Muro em Blocos de Betão: | 0
4.7.7.1.5.1 | Fornecimento e execução de muro em blocos pré-fabricados de betão 50x20x20mm. | 104 | m2 |  | 0 | 4.7.7.1.5.1 | Fornecimento e execução de muro em blocos pré-fabricados de betão 50x20x20mm. | 104 | m2
4.7.7.1.5.2 | Fornecimento e aplicação de reboco a argamassa de cimento (espessura média de 20mm) | 277 | m2 |  | 0 | 4.7.7.1.5.2 | Fornecimento e aplicação de reboco a argamassa de cimento (espessura média de 20mm) | 277 | m2
5 | EQUIPAMENTOS DE SINALIZAÇÃO E SEGURANÇA: | 0 |  |  | 0 | 5 | EQUIPAMENTOS DE SINALIZAÇÃO E SEGURANÇA: | 0
5.1 | Sinalização vertical: | 0 |  |  | 0 | 5.1 | Sinalização vertical: | 0
5.1.3 | Estruturas para suporte dos elementos da sinalização de informação, incluindo implantação, fornecimento e colocação: | 0 |  |  | 0 | 5.1.3 | Estruturas para suporte dos elementos da sinalização de informação, incluindo implantação, fornecimento e colocação: | 0
5.1.3.1 | Estruturas de apoio de sinais laterais (excluindo os sinais de "código"), setas e painéis: | 0 |  |  | 0 | 5.1.3.1 | Estruturas de apoio de sinais laterais (excluindo os sinais de "código"), setas e painéis: | 0
5.1.3.1.1 | Em perfis metálicos não tubulares. | 454 | kg |  | 0 | 5.1.3.1.1 | Em perfis metálicos não tubulares. | 454 | kg
5.1.3.1.2 | Em perfis metálicos tubulares. | 86 | kg |  | 0 | 5.1.3.1.2 | Em perfis metálicos tubulares. | 86 | kg
5.1.3.6 | Execução de fundações em betão armado, em sinais (excluindo sinais de "código"), setas, painéis, pórticos e semi-pórticos, incluindo escavação para abertura da fundação em terreno de qualquer natureza, fornecimento, colocação e cofragens necessárias (inclui sinais existentes a recolocar). [PAG's+SD's = 11m3 + 2m3] | 13 | m3 |  | 0 | 5.1.3.6 | Execução de fundações em betão armado, em sinais (excluindo sinais de "código"), setas, painéis, pórticos e semi-pórticos, incluindo escavação para abertura da fundação em terreno de qualquer natureza, fornecimento, colocação e cofragens necessárias (inclui sinais existentes a recolocar). [PAG's+SD's = 11m3 + 2m3] | 13 | m3
5.2 | Marcas rodoviárias, incluindo pré-marcação: | 0 |  |  | 0 | 5.2 | Marcas rodoviárias, incluindo pré-marcação: | 0
5.2.1 | Marcas Longitudinais: | 0 |  |  | 0 | 5.2.1 | Marcas Longitudinais: | 0
5.2.1.1.2 | Com 0,12 m de largura (LBC 0,12). | 185 | m |  | 0 | 5.2.1.1.2 | Com 0,12 m de largura (LBC 0,12). | 185 | m
5.2.1.4 | Linha branca tracejada (LBT): | 0 |  |  | 0 | 5.2.1.4 | Linha branca tracejada (LBT): | 0
5.2.1.4.3 | Com 0,12 m de largura e relação traço/espaço 1/1 m (LBT 0,12; 1/1). | 10 | m |  | 0 | 5.2.1.4.3 | Com 0,12 m de largura e relação traço/espaço 1/1 m (LBT 0,12; 1/1). | 10 | m
5.2.1.4.14 | Com 0,30 m de largura e relação traço/espaço 0,4/0,3 m (LBTc 0,30; 0,4/0,3). | 25 | m |  | 0 | 5.2.1.4.14 | Com 0,30 m de largura e relação traço/espaço 0,4/0,3 m (LBTc 0,30; 0,4/0,3). | 25 | m
5.2.1.5 | Guias: | 0 |  |  | 0 | 5.2.1.5 | Guias: | 0
5.2.1.5.2 | Com 0,15 m de largura. | 1895 | m |  | 0 | 5.2.1.5.2 | Com 0,15 m de largura. | 1895 | m
5.2.2 | Marcas Transversais: | 0 |  |  | 0 | 5.2.2 | Marcas Transversais: | 0
5.2.2.1 | Barras de paragem com 0,50 m de largura. | 14 | m2 |  | 0 | 5.2.2.1 | Barras de paragem com 0,50 m de largura. | 14 | m2
5.2.2.2 | Passadeiras de peões. | 30 | m2 |  | 0 | 5.2.2.2 | Passadeiras de peões. | 30 | m2
5.2.3 | Outras marcas: | 0 |  |  | 0 | 5.2.3 | Outras marcas: | 0
5.2.3.1 | Raias oblíquas paralelas. | 56 | m2 |  | 0 | 5.2.3.1 | Raias oblíquas paralelas. | 56 | m2
5.2.3.3 | Triângulo de cedência de prioridade: | 0 |  |  | 0 | 5.2.3.3 | Triângulo de cedência de prioridade: | 0
5.2.3.3.1 | Com h = 2,0 m. | 3 | un |  | 0 | 5.2.3.3.1 | Com h = 2,0 m. | 3 | un
5.2.3.4 | Inscrições STOP. | 3 | un |  | 0 | 5.2.3.4 | Inscrições STOP. | 3 | un
5.2.3.6 | Setas de seleção com 6,0m: | 0 |  |  | 0 | 5.2.3.6 | Setas de seleção com 6,0m: | 0
5.2.3.6.1 | Simples. | 8 | un |  | 0 | 5.2.3.6.1 | Simples. | 8 | un
5.2.3.6.2 | Duplas. | 4 | un |  | 0 | 5.2.3.6.2 | Duplas. | 4 | un
5.2.3.11 | Quadrícula, de cor amarela, na delimitação de zonas de interdição de paragem, em cruzamentos. | 41 | m2 |  | 0 | 5.2.3.11 | Quadrícula, de cor amarela, na delimitação de zonas de interdição de paragem, em cruzamentos. | 41 | m2
5.5 | Guardas de segurança, incluindo implantação, fornecimento e colocação: | 0 |  |  | 0 | 5.5 | Guardas de segurança, incluindo implantação, fornecimento e colocação: | 0
5.5.2 | Guardas Rígidas: | 0 |  |  | 0 | 5.5.2 | Guardas Rígidas: | 0
5.5.2.2 | Com altura superior a 0,60m e inferior ou igual a 0,90m: | 0 |  |  | 0 | 5.5.2.2 | Com altura superior a 0,60m e inferior ou igual a 0,90m: | 0
5.5.2.2.1 | Com perfil simétrico. | 6 | m |  | 0 | 5.5.2.2.1 | Com perfil simétrico. | 6 | m
5.5.2.4 | Betão tipo C16/20 em fundação de guardas rígidas. | 1 | m3 |  | 0 | 5.5.2.4 | Betão tipo C16/20 em fundação de guardas rígidas. | 1 | m3
5.6 | Outros equipamentos, incluindo implantação, fornecimento e colocação: | 0 |  |  | 0 | 5.6 | Outros equipamentos, incluindo implantação, fornecimento e colocação: | 0
5.6.1 | Barreiras anti-encandeamento, incluindo estrutura de suporte e montagem (conforme desenho de pormenor): | 0 |  |  | 0 | 5.6.1 | Barreiras anti-encandeamento, incluindo estrutura de suporte e montagem (conforme desenho de pormenor): | 0
5.6.1.1 | Com perfis de altura inferior ou igual a 0,60m. (a aplicar sobre muro de suporte, incluindo todas as ligações e fixações). | 304 | un |  | 0 | 5.6.1.1 | Com perfis de altura inferior ou igual a 0,60m. (a aplicar sobre muro de suporte, incluindo todas as ligações e fixações). | 304 | un
5.6.1.2 | Com perfis de altura superior a 0,60m. (a aplicar sobre guardas metálicas semi-flexíveis, incluindo todas as ligações e fixações). | 628 | un |  | 0 | 5.6.1.2 | Com perfis de altura superior a 0,60m. (a aplicar sobre guardas metálicas semi-flexíveis, incluindo todas as ligações e fixações). | 628 | un
5.7 | Trabalhos a realizar no sistema de sinalização e segurança existente: | 0 |  |  | 0 | 5.7 | Trabalhos a realizar no sistema de sinalização e segurança existente: | 0
5.7.1 | Levantamento de elementos do sistema existente, e transporte a depósito a indicar pela Fiscalização. | 0 |  |  | 0 | 5.7.1 | Levantamento de elementos do sistema existente, e transporte a depósito a indicar pela Fiscalização. | 0
5.7.1.1 | Sinais de "código", baias, balizas e marcos. | 19 | un |  | 0 | 5.7.1.1 | Sinais de "código", baias, balizas e marcos. | 19 | un
5.7.1.2 | Sinais de Informação, Setas e Painéis. | 1 | un |  | 0 | 5.7.1.2 | Sinais de Informação, Setas e Painéis. | 1 | un
5.7.1.6 | Delineadores. | 8 | un |  | 0 | 5.7.1.6 | Delineadores. | 8 | un
5.7.1.7 | Guardas metálicas. | 10 | m |  | 0 | 5.7.1.7 | Guardas metálicas. | 10 | m
5.7.3 | Eliminação de marcas da sinalização horizontal. (não abrangidas por fresagens e/ou remoção de pavimento) | 18 | m2 |  | 0 | 5.7.3 | Eliminação de marcas da sinalização horizontal. (não abrangidas por fresagens e/ou remoção de pavimento) | 18 | m2
5.8 | Sinalização temporária: | 0 |  |  | 0 | 5.8 | Sinalização temporária: | 0
5.8.1 | Sinalização temporária de trabalhos, de acordo com projecto elaborado nos termos do Decreto Regulamentar 22A/98 de 1 de Outubro, referente a sinalização vertical, horizontal e outros equipamentos necessários, incluindo fornecimento, implantação e colocação. | 1 | vg |  | 0 | 5.8.1 | Sinalização temporária de trabalhos, de acordo com projecto elaborado nos termos do Decreto Regulamentar 22A/98 de 1 de Outubro, referente a sinalização vertical, horizontal e outros equipamentos necessários, incluindo fornecimento, implantação e colocação. | 1 | vg
5.9 | Outros Trabalhos: | 0 |  |  | 0 | 5.9 | Outros Trabalhos: | 0
5.9.1 | Sinalização vertical da Classe RA2: | 0 |  |  | 0 | 5.9.1 | Sinalização vertical da Classe RA2: | 0
5.9.1.1 | Sinalização vertical de "código, incluindo implantação, fornecimento, colocação, elementos ou estruturas de suporte, tampão, peças de ligação e maciços de fundação: | 0 |  |  | 0 | 5.9.1.1 | Sinalização vertical de "código, incluindo implantação, fornecimento, colocação, elementos ou estruturas de suporte, tampão, peças de ligação e maciços de fundação: | 0
5.9.1.1.1 | Sinais triangulares: | 0 |  |  | 0 | 5.9.1.1.1 | Sinais triangulares: | 0
5.9.1.1.1.1 | Com L=0,70m | 4 | un |  | 0 | 5.9.1.1.1.1 | Com L=0,70m | 4 | un
5.9.1.1.1.2 | Com L=0,90m | 3 | un |  | 0 | 5.9.1.1.1.2 | Com L=0,90m | 3 | un
5.9.1.1.2 | Sinais circulares: | 0 |  |  | 0 | 5.9.1.1.2 | Sinais circulares: | 0
5.9.1.1.2.1 | Com diâmetro igual a 0,70 m. | 9 | un |  | 0 | 5.9.1.1.2.1 | Com diâmetro igual a 0,70 m. | 9 | un
5.9.1.1.2.2 | Com diâmetro igual a 0,90 m. | 8 | un |  | 0 | 5.9.1.1.2.2 | Com diâmetro igual a 0,90 m. | 8 | un
5.9.1.1.3 | Sinais octogonais (STOP): | 0 |  |  | 0 | 5.9.1.1.3 | Sinais octogonais (STOP): | 0
5.9.1.1.3.1 | Com L = 0,70 m. | 2 | un |  | 0 | 5.9.1.1.3.1 | Com L = 0,70 m. | 2 | un
5.9.1.1.4 | Sinais quadrangulares: | 0 |  |  | 0 | 5.9.1.1.4 | Sinais quadrangulares: | 0
5.9.1.1.4.1 | Com L = 0,70 m. | 4 | un |  | 0 | 5.9.1.1.4.1 | Com L = 0,70 m. | 4 | un
5.9.1.1.5 | Sinais retangulares. | 4 | m2 |  | 0 | 5.9.1.1.5 | Sinais retangulares. | 4 | m2
5.9.1.2 | Sinalização vertical de informação, incluindo fornecimento e colocação: | 0 |  |  | 0 | 5.9.1.2 | Sinalização vertical de informação, incluindo fornecimento e colocação: | 0
5.9.1.2.1 | Sinais de Pré-aviso: | 0 |  |  | 0 | 5.9.1.2.1 | Sinais de Pré-aviso: | 0
5.9.1.2.1.1 | Pré-avisos gráficos (PAG´s), laterais. I2c (1): 9,07+1,59 I2c (2): 8,60+1,51 | 21 | m2 |  | 0 | 5.9.1.2.1.1 | Pré-avisos gráficos (PAG´s), laterais. I2c (1): 9,07+1,59 I2c (2): 8,60+1,51 | 21 | m2
5.9.1.2.2 | Sinais de direção: | 0 |  |  | 0 | 5.9.1.2.2 | Sinais de direção: | 0
5.9.1.2.2.1 | Setas SD´s. J1 (1): 1x0,28 J1 (2): 1x0,38 J2 (3): 1x1,48 | 3 | m2 |  | 0 | 5.9.1.2.2.1 | Setas SD´s. J1 (1): 1x0,28 J1 (2): 1x0,38 J2 (3): 1x1,48 | 3 | m2
5.9.1.2.3 | Painéis de aproximação de saída 3x1,50x0,70 | 4 | m2 |  | 0 | 5.9.1.2.3 | Painéis de aproximação de saída 3x1,50x0,70 | 4 | m2
5.9.1.3 | Outros Painéis: | 0 |  |  | 0 | 5.9.1.3 | Outros Painéis: | 0
5.9.1.3.1 | Painéis Adcionais: Painel Adicional - Modelo 1a (4un) Painel Adicional - Modelo 17 (4un) | 2 | m2 |  | 0 | 5.9.1.3.1 | Painéis Adcionais: Painel Adicional - Modelo 1a (4un) Painel Adicional - Modelo 17 (4un) | 2 | m2
5.9.2 | Outros equipamentos da Classe RA3, incluindo implantação, fornecimento e colocação: | 0 |  |  | 0 | 5.9.2 | Outros equipamentos da Classe RA3, incluindo implantação, fornecimento e colocação: | 0
5.9.2.1 | Marcadores: | 0 |  |  | 0 | 5.9.2.1 | Marcadores: | 0
5.9.2.1.1 | Unidirecionais. | 60 | un |  | 0 | 5.9.2.1.1 | Unidirecionais. | 60 | un
5.9.2.1.2 | Bidirecionais. | 1 | un |  | 0 | 5.9.2.1.2 | Bidirecionais. | 1 | un
5.9.2.2 | Delineadores - Sinalizadores: | 0 |  |  | 0 | 5.9.2.2 | Delineadores - Sinalizadores: | 0
5.9.2.2.1 | Para apoio no solo (h=1,0m). | 0 |  |  | 0 | 5.9.2.2.1 | Para apoio no solo (h=1,0m). | 0
5.9.2.2.1.1 | Com secção poliédrica. | 12 | un |  | 0 | 5.9.2.2.1.1 | Com secção poliédrica. | 12 | un
5.9.2.3 | Baias direcionais: | 0 |  |  | 0 | 5.9.2.3 | Baias direcionais: | 0
5.9.2.3.1 | Unitárias (chevrons): | 0 |  |  | 0 | 5.9.2.3.1 | Unitárias (chevrons): | 0
5.9.2.3.1.1 | Com 0,90 m de lado. | 3 | un |  | 0 | 5.9.2.3.1.1 | Com 0,90 m de lado. | 3 | un
5.9.2.4 | Balizas laterais de posição: | 0 |  |  | 0 | 5.9.2.4 | Balizas laterais de posição: | 0
5.9.2.4.1 | Metálicas com L = 0,20 m. | 2 | un |  | 0 | 5.9.2.4.1 | Metálicas com L = 0,20 m. | 2 | un
5.9.2.5 | Balizas de pontos de divergência (BPD's): | 0 |  |  | 0 | 5.9.2.5 | Balizas de pontos de divergência (BPD's): | 0
5.9.2.5.1 | Com 1,90m. | 1 | un |  | 0 | 5.9.2.5.1 | Com 1,90m. | 1 | un
5.9.3 | Equipamentos de segurança, incluindo implantação, fornecimento e colocação: | 0 |  |  | 0 | 5.9.3 | Equipamentos de segurança, incluindo implantação, fornecimento e colocação: | 0
5.9.3.1 | Barreiras de segurança flexíveis. | 650 | m |  | 0 | 5.9.3.1 | Barreiras de segurança flexíveis. | 650 | m
5.9.3.2 | Terminais, tipo cauda de carpa: | 0 |  |  | 0 | 5.9.3.2 | Terminais, tipo cauda de carpa: | 0
5.9.3.2.1 | Normal. | 2 | un |  | 0 | 5.9.3.2.1 | Normal. | 2 | un
5.9.3.2.2 | Espalmado. | 1 | un |  | 0 | 5.9.3.2.2 | Espalmado. | 1 | un
5.9.3.3 | Dispositivos de proteção para motociclistas a aplicar em guardas metálicas, incluindo fixações. | 650 | m |  | 0 | 5.9.3.3 | Dispositivos de proteção para motociclistas a aplicar em guardas metálicas, incluindo fixações. | 650 | m
5.9.3.4 | Terminais de entrada e saída de protecções para motociclos. | 7 | un |  | 0 | 5.9.3.4 | Terminais de entrada e saída de protecções para motociclos. | 7 | un
5.9.4 | Marcas rodoviárias, incluindo pré-marcação: | 0 |  |  | 0 | 5.9.4 | Marcas rodoviárias, incluindo pré-marcação: | 0
5.9.4.1 | Marcas Longitudinais: | 0 |  |  | 0 | 5.9.4.1 | Marcas Longitudinais: | 0
5.9.4.1.1 | Linha branca tracejada (LBT): | 0 |  |  | 0 | 5.9.4.1.1 | Linha branca tracejada (LBT): | 0
5.9.4.1.1.1 | Com 0,12m de largura e relação traço/espaço 3/4m (LBT 0,12; 3/4). | 125 | m |  | 0 | 5.9.4.1.1.1 | Com 0,12m de largura e relação traço/espaço 3/4m (LBT 0,12; 3/4). | 125 | m
5.9.4.1.1.2 | Com 0,15m de largura e relação traço/espaço 1,5/2m (LBTg 0,15; 1,5/2). | 135 | m |  | 0 | 5.9.4.1.1.2 | Com 0,15m de largura e relação traço/espaço 1,5/2m (LBTg 0,15; 1,5/2). | 135 | m
10 | DIVERSOS | 0 |  |  | 0 | 10 | DIVERSOS | 0
10.15 | Outros Trabalhos: | 0 |  |  | 0 | 10.15 | Outros Trabalhos: | 0
10.15.1 | Montagem, manutenção e desmontagem de estaleiro para execução da empreitada, incluindo redes provisórias de águas, saneamento, electricidade e de telefones, instalações provisórias do pessoal e fiscalização, vedação do recinto da obra, eventuais indemnizações, colocação de placas identificativas, sinalização e desvio de trânsito e demais trabalhos preparatórios, de acordo com a legislação em vigor. | 1 | vg |  | 0 | 10.15.1 | Montagem, manutenção e desmontagem de estaleiro para execução da empreitada, incluindo redes provisórias de águas, saneamento, electricidade e de telefones, instalações provisórias do pessoal e fiscalização, vedação do recinto da obra, eventuais indemnizações, colocação de placas identificativas, sinalização e desvio de trânsito e demais trabalhos preparatórios, de acordo com a legislação em vigor. | 1 | vg
10.15.2 | Desenvolvimento do Plano de Segurança e Saúde no Trabalho, e sua implementação em obra, incluindo os meios humanos, materiais e equipamentos necessários. | 1 | vg |  | 0 | 10.15.2 | Desenvolvimento do Plano de Segurança e Saúde no Trabalho, e sua implementação em obra, incluindo os meios humanos, materiais e equipamentos necessários. | 1 | vg
10.15.3 | Desenvolvimento do Plano de Prevenção e Gestão de Resíduos, e respetiva implementação. | 1 | vg |  | 0 | 10.15.3 | Desenvolvimento do Plano de Prevenção e Gestão de Resíduos, e respetiva implementação. | 1 | vg
10.15.4 | Elaboração e fornecimento das telas finais, georeferenciadas Datum PT-TM06/ETRS89, abrangendo todas as alterações nas várias especialidades decorrentes na execução da obra. Deverão ser entregues dois exemplares em papel e um exemplar em suporte digital de todas as Peças Escritas e Desenhadas. | 1 | vg |  | 0 | 10.15.4 | Elaboração e fornecimento das telas finais, georeferenciadas Datum PT-TM06/ETRS89, abrangendo todas as alterações nas várias especialidades decorrentes na execução da obra. Deverão ser entregues dois exemplares em papel e um exemplar em suporte digital de todas as Peças Escritas e Desenhadas. | 1 | vg
|  |  |  | Total | 0