## Orçamento
|  | ANEXO III - Mapa Quantidades Trabalho |  |  |  |  | 223/25
T - 92/2023 - REABILITAÇÃO DE EDIFÍCIO PARA HABITAÇÃO A CUSTOS CONTROLADOS - RUA DA COVA, BIDOEIRA DE CIMA
Projectista
LISTA DE QUANTIDADES E ESPÉCIES DE TRABALHOS DO PROJECTO 223/25
Código | Designação
|  |  | Qtd. | Un. | Preço Unitário | Valor
0.1 | NOTAS GERAIS:a) Todos os artigos deste Mapa Geral de Quantidades de Trabalhos incluem o fornecimento e colocação ou assentamento, conforme as peças escritas e desenhadas do projeto e do caderno de encargos respetivos. Assim, este trabalho deverá obrigatoriamente ser lido em conjunto com o caderno de encargos e restantes peças escritas e desenhadas do projeto e do procedimento, não constituindo, portanto, uma descrição exaustiva das condições em que os trabalhos e fornecimentos deverão ser executados.b) Os encargos com os itens a seguir descriminados deverão ser, obrigatoriamente, incluídos nos preços unitários: Documentação técnica; Vistorias e certificações nos termos das normas e regulamentos aplicáveis; Manuais de instrução; Formação e treino de pessoal; Arranque das instalações; Assistência técnica durante o tempo de garantia de todos os equipamentos, dispositivos e materiais, incluindo a manutenção e todos os trabalhos e acessórios necessários à sua perfeita execução.c) Deverão os concorrentes à presente empreitada, analisar "in loco" o local dos trabalhos, de modo a inteirar-se das condições e estado da edificação e outros elementos, que serão absolutamente necessários para a realização da sua proposta, não sendo aceite posteriormente, o desconhecimento de qualquer impedimento para a correta execução de todas as tarefas necessárias à perfeita finalização da empreitada.d) Todos os erros e omissões identificados, eventuais soluções alternativas, marcas e modelos não especificados, deverão ser apresentados em documento anexo, não sendo permitida qualquer alteração ao presente mapa.e) Em todos os artigos deve ser contemplado o transporte dos entulhos e materiais sobrantes a vazadoruro autorizado. f) Todas as dimensões deverão ser verificadas na obra. Quaisquer erros resultantes de uma má aferição ou preparação de obra será da total responsabilidade do empreiteiro. g) Todas as marcas prescritas são referências de mercado quanto à sua qualidade, durabilidade e enquadradas arquitetonicamente ao espaço desenvolvido, pelo que podem ser substituídas por materiais equivalentes desde que não alterem nenhum dos pressupostos a que levou à sua escolha. | [5 empty] | 0.1 | NOTAS GERAIS:a) Todos os artigos deste Mapa Geral de Quantidades de Trabalhos incluem o fornecimento e colocação ou assentamento, conforme as peças escritas e desenhadas do projeto e do caderno de encargos respetivos. Assim, este trabalho deverá obrigatoriamente ser lido em conjunto com o caderno de encargos e restantes peças escritas e desenhadas do projeto e do procedimento, não constituindo, portanto, uma descrição exaustiva das condições em que os trabalhos e fornecimentos deverão ser executados.b) Os encargos com os itens a seguir descriminados deverão ser, obrigatoriamente, incluídos nos preços unitários: Documentação técnica; Vistorias e certificações nos termos das normas e regulamentos aplicáveis; Manuais de instrução; Formação e treino de pessoal; Arranque das instalações; Assistência técnica durante o tempo de garantia de todos os equipamentos, dispositivos e materiais, incluindo a manutenção e todos os trabalhos e acessórios necessários à sua perfeita execução.c) Deverão os concorrentes à presente empreitada, analisar "in loco" o local dos trabalhos, de modo a inteirar-se das condições e estado da edificação e outros elementos, que serão absolutamente necessários para a realização da sua proposta, não sendo aceite posteriormente, o desconhecimento de qualquer impedimento para a correta execução de todas as tarefas necessárias à perfeita finalização da empreitada.d) Todos os erros e omissões identificados, eventuais soluções alternativas, marcas e modelos não especificados, deverão ser apresentados em documento anexo, não sendo permitida qualquer alteração ao presente mapa.e) Em todos os artigos deve ser contemplado o transporte dos entulhos e materiais sobrantes a vazadoruro autorizado. f) Todas as dimensões deverão ser verificadas na obra. Quaisquer erros resultantes de uma má aferição ou preparação de obra será da total responsabilidade do empreiteiro. g) Todas as marcas prescritas são referências de mercado quanto à sua qualidade, durabilidade e enquadradas arquitetonicamente ao espaço desenvolvido, pelo que podem ser substituídas por materiais equivalentes desde que não alterem nenhum dos pressupostos a que levou à sua escolha. | 0
1 | ESTALEIRO E TRABALHOS COMPLEMENTARES | [5 empty] | 1 | ESTALEIRO E TRABALHOS COMPLEMENTARES | 0
1.1 | Fornecimento e montagem de estaleiro conforme o estabelecido na legislação em vigor, todas as instalações, equipamentos e infra-estruturas necessários ao apoio à execução da empreitada, nomeadamente delimitações/vedações, instalações para direção e fiscalização da obra, parques de materiais e equipamentos/viaturas, vias de circulação, redes de água, saneamento, electricidade, telecomunicações, gás, combustíveis, recolha de resíduos, sinalização, andaimes, coberturas provisórias, entre outros materiais e equipamentos necessários para perfeita execução da obra, assim como todo o desmote do estaleiro e limpeza geral da obra, conforme Condições Técnicas Especiais. |  | 1 | un |  | 0 | 1.1 | Fornecimento e montagem de estaleiro conforme o estabelecido na legislação em vigor, todas as instalações, equipamentos e infra-estruturas necessários ao apoio à execução da empreitada, nomeadamente delimitações/vedações, instalações para direção e fiscalização da obra, parques de materiais e equipamentos/viaturas, vias de circulação, redes de água, saneamento, electricidade, telecomunicações, gás, combustíveis, recolha de resíduos, sinalização, andaimes, coberturas provisórias, entre outros materiais e equipamentos necessários para perfeita execução da obra, assim como todo o desmote do estaleiro e limpeza geral da obra, conforme Condições Técnicas Especiais. | 1 | un
1.2 | Elaboração do Plano de Segurança e Saúde da Empreitada, respectiva implementação, adaptação no decorrer da Empreitada em conformidade com o estipulado no Decreto-Lei nº 273/2003 de 29 de Outubro, incluindo o fornecimento de todas as placas indicadoras, vedações, sinais de trânsito, meios de combate a incêndios, meios de proteção coletiva e individual de acordo com o Caderno de Encargos. |  | 1 | un |  | 0 | 1.2 | Elaboração do Plano de Segurança e Saúde da Empreitada, respectiva implementação, adaptação no decorrer da Empreitada em conformidade com o estipulado no Decreto-Lei nº 273/2003 de 29 de Outubro, incluindo o fornecimento de todas as placas indicadoras, vedações, sinais de trânsito, meios de combate a incêndios, meios de proteção coletiva e individual de acordo com o Caderno de Encargos. | 1 | un
1.3 | Desenvolvimento e Implementação do Plano de Prevenção e Gestão de Resíduos de Construção e Demolição na acepção do Decreto-Lei nº 46/2008 de 12 de Março, conforme Caderno de Encargos. |  | 1 | un |  | 0 | 1.3 | Desenvolvimento e Implementação do Plano de Prevenção e Gestão de Resíduos de Construção e Demolição na acepção do Decreto-Lei nº 46/2008 de 12 de Março, conforme Caderno de Encargos. | 1 | un
1.4 | Fornecimento e aplicação de placa de obra, modelo tipo "Município de Leiria" constante no caderno de encargos, com a dimensão de 100cm(L)X150cm(A), incluindo estrutura de suporte e todos os materiais e trabalhos necessários para a sua boa colocação. |  | 1 | un |  | 0 | 1.4 | Fornecimento e aplicação de placa de obra, modelo tipo "Município de Leiria" constante no caderno de encargos, com a dimensão de 100cm(L)X150cm(A), incluindo estrutura de suporte e todos os materiais e trabalhos necessários para a sua boa colocação. | 1 | un
1.5 | Fornecimento e colocação de placa de publicidade, conforme modelo 2 constante no caderno de encargos, ou outro a definir pelo Dono de Obra, em PVC 5mm expandido, com a dimensão de 100cm(L)X150cm(A), incluindo impressão direta UV, corte simples e todos os materiais de suporte/fixação necessários, com layout a definir pelo dono de obra. |  | 1 | un |  | 0 | 1.5 | Fornecimento e colocação de placa de publicidade, conforme modelo 2 constante no caderno de encargos, ou outro a definir pelo Dono de Obra, em PVC 5mm expandido, com a dimensão de 100cm(L)X150cm(A), incluindo impressão direta UV, corte simples e todos os materiais de suporte/fixação necessários, com layout a definir pelo dono de obra. | 1 | un
1.6 | Fornecimento e colocação de cartaz permanente, conforme modelo 3 constante no caderno de encargos, ou outro a definir pelo Dono de Obra, em alucobond de 3mm, com a dimensão de 0,40mX0,40m, incluindo impressão direta UV, corte simples e todos os materiais de suporte/fixação necessários, com layout a definir pelo dono de obra. |  | 1 | un |  | 0 | 1.6 | Fornecimento e colocação de cartaz permanente, conforme modelo 3 constante no caderno de encargos, ou outro a definir pelo Dono de Obra, em alucobond de 3mm, com a dimensão de 0,40mX0,40m, incluindo impressão direta UV, corte simples e todos os materiais de suporte/fixação necessários, com layout a definir pelo dono de obra. | 1 | un
1.7 | Fornecimento e colocação de placa de publicidade, conforme modelo 4 constante no caderno de encargos, ou outro a definir pelo Dono de Obra, em PVC 5mm expandido, com altura mínima de 1300m, incluindo impressão direta UV, corte simples e todos os materiais de suporte/fixação necessários, com layout a definir pelo dono de obra. |  | 1 | un |  | 0 | 1.7 | Fornecimento e colocação de placa de publicidade, conforme modelo 4 constante no caderno de encargos, ou outro a definir pelo Dono de Obra, em PVC 5mm expandido, com altura mínima de 1300m, incluindo impressão direta UV, corte simples e todos os materiais de suporte/fixação necessários, com layout a definir pelo dono de obra. | 1 | un
1.8 | Fornecimento e colocação de placa de inauguração de obra, de acordo com as exigências do dono de obra , com a dimensão de 0,40mX0,40m, em acrílico, ou material equivalente, com 10 mm de espessura, afastadores e proteção UV, com layout final, local de colocação e informações a definir pelo dono de obra. |  | 1 | un |  | 0 | 1.8 | Fornecimento e colocação de placa de inauguração de obra, de acordo com as exigências do dono de obra , com a dimensão de 0,40mX0,40m, em acrílico, ou material equivalente, com 10 mm de espessura, afastadores e proteção UV, com layout final, local de colocação e informações a definir pelo dono de obra. | 1 | un
1.9 | Fornecimento, montagem, manutenção e desmontagem de andaimes a fim de dar apoio aos trabalhos a efetuar tanto no exterior como no interior do edificio, durante o tempo necessário para a execução da empreitada. |  | 1 | un |  | 0 | 1.9 | Fornecimento, montagem, manutenção e desmontagem de andaimes a fim de dar apoio aos trabalhos a efetuar tanto no exterior como no interior do edificio, durante o tempo necessário para a execução da empreitada. | 1 | un
1.10 | Fornecimento, montagem, manutenção e desmontagem de cobertura provisória, ou tela de proteção, caso se justifique por motivos metereológicos, na zona de intervenção, a fim de dar apoio aos trabalhos a efetuar durante o tempo da empreitada. |  | 1 | un |  | 0 | 1.10 | Fornecimento, montagem, manutenção e desmontagem de cobertura provisória, ou tela de proteção, caso se justifique por motivos metereológicos, na zona de intervenção, a fim de dar apoio aos trabalhos a efetuar durante o tempo da empreitada. | 1 | un
1.11 | Adaptação e compatibilização das peças de projeto com base nos equipamentos a instalar pela entidade executante, de acordo com o projecto e obra executada, incluindo entrega de manuais e plano de manutenção, relativa às diversas instalações técnicas e/ou equipamentos, assim como a realização das telas finais. |  | 1 | un |  | 0 | 1.11 | Adaptação e compatibilização das peças de projeto com base nos equipamentos a instalar pela entidade executante, de acordo com o projecto e obra executada, incluindo entrega de manuais e plano de manutenção, relativa às diversas instalações técnicas e/ou equipamentos, assim como a realização das telas finais. | 1 | un
1.12 | Acompanhamento, fornecimento de relatórios e execução de ensaios, verificações e certificações relativos às diversas especialidades (incluindo Acústica e Certificação Energética), também conforme articulados e especificações presentes nos diversos capítulos de especialidades deste mapa. |  | 1 | un |  | 0 | 1.12 | Acompanhamento, fornecimento de relatórios e execução de ensaios, verificações e certificações relativos às diversas especialidades (incluindo Acústica e Certificação Energética), também conforme articulados e especificações presentes nos diversos capítulos de especialidades deste mapa. | 1 | un
2 | ARQUITETURA | [5 empty] | 2 | ARQUITETURA | 0
2.1 | A DEMOLIR | [5 empty] | 2.1 | A DEMOLIR | 0
2.1.1 | ESTRUTURA | [5 empty] | 2.1.1 | ESTRUTURA | 0
2.1.1.1 | Conjunto de trabalhos necessários para demolição de lajes interiores, incluindo soalhos em madeira, conforme projecto de arquitetura e representação de cores convencionais, incluindo separação e selecção dos diversos tipos de materiais, todos os acessórios inerentes, transporte a vazadouro dos produtos sobrantes, todos os materiais e trabalhos necessários, de acordo com o projecto. |  | 112 | m² |  | 0 | 2.1.1.1 | Conjunto de trabalhos necessários para demolição de lajes interiores, incluindo soalhos em madeira, conforme projecto de arquitetura e representação de cores convencionais, incluindo separação e selecção dos diversos tipos de materiais, todos os acessórios inerentes, transporte a vazadouro dos produtos sobrantes, todos os materiais e trabalhos necessários, de acordo com o projecto. | 112 | m²
2.1.1.2 | Demolição de escadas de estrutura e degraus em betão, incluindo todos os acessórios inerentes, transporte a vazadouro dos produtos sobrantes, todos os materiais, acessórios e trabalhos necessários, de acordo com o projeto. |  | 23 | m² |  | 0 | 2.1.1.2 | Demolição de escadas de estrutura e degraus em betão, incluindo todos os acessórios inerentes, transporte a vazadouro dos produtos sobrantes, todos os materiais, acessórios e trabalhos necessários, de acordo com o projeto. | 23 | m²
2.1.2 | PAREDES | [5 empty] | 2.1.2 | PAREDES | 0
2.1.2.1 | Execução de picagem de estuques e rebocos até ao osso em paredes exteriores e interiores, eliminando todos os elementos soltos para que fique pronto a receber o revestimento final, incluindo andaimes, transporte a vazadouro dos produtos sobrantes, todos os materiais, acessórios e trabalhos necessários, de acordo com o projecto. |  | 191 | m² |  | 0 | 2.1.2.1 | Execução de picagem de estuques e rebocos até ao osso em paredes exteriores e interiores, eliminando todos os elementos soltos para que fique pronto a receber o revestimento final, incluindo andaimes, transporte a vazadouro dos produtos sobrantes, todos os materiais, acessórios e trabalhos necessários, de acordo com o projecto. | 191 | m²
2.1.3 | VÃOS E PORTAS | [5 empty] | 2.1.3 | VÃOS E PORTAS | 0
2.1.3.1 | Remoção integral de janelas interiores e exteriores, incluindo caixas de estores, aros, pré-aros, aduelas e guarnições, ferragens e fixações, transporte a vazadouro dos produtos sobrantes, todos os materiais, acessórios e trabalhos necessários, de acordo com o projeto. |  | 10 | un |  | 0 | 2.1.3.1 | Remoção integral de janelas interiores e exteriores, incluindo caixas de estores, aros, pré-aros, aduelas e guarnições, ferragens e fixações, transporte a vazadouro dos produtos sobrantes, todos os materiais, acessórios e trabalhos necessários, de acordo com o projeto. | 10 | un
2.1.3.2 | Remoção integral de portas interiores e exteriores existentes, incluindo aros, pré-aros, aduelas e guarnições, ferragens e fixações, transporte a vazadouro dos produtos sobrantes, todos os materiais, acessórios e trabalhos necessários, de acordo com o projeto. |  | 2 | un |  | 0 | 2.1.3.2 | Remoção integral de portas interiores e exteriores existentes, incluindo aros, pré-aros, aduelas e guarnições, ferragens e fixações, transporte a vazadouro dos produtos sobrantes, todos os materiais, acessórios e trabalhos necessários, de acordo com o projeto. | 2 | un
2.1.4 | ELEMENTOS TÉCNICOS / OUTROS | [5 empty] | 2.1.4 | ELEMENTOS TÉCNICOS / OUTROS | 0
2.1.4.1 | Levantamento e remoção de todas as infraestruturas de águas e esgotos existentes, cujo funcionamento futuro não esteja previsto, incluindo remoção de caixas de drenagem, contadores, tubagens, mangueiras, entre outros, incluindo carga, descarga, transporte de produtos sobrantes a vazadouro autorizado, todos os materiais e afinações necessárias à boa execução dos trabalhos. |  | 1 | un |  | 0 | 2.1.4.1 | Levantamento e remoção de todas as infraestruturas de águas e esgotos existentes, cujo funcionamento futuro não esteja previsto, incluindo remoção de caixas de drenagem, contadores, tubagens, mangueiras, entre outros, incluindo carga, descarga, transporte de produtos sobrantes a vazadouro autorizado, todos os materiais e afinações necessárias à boa execução dos trabalhos. | 1 | un
2.1.4.2 | Levantamento e remoção de todas as infraestruturas elétricas, de ITED e AVAC existentes, cujo funcionamento futuro não esteja previsto, incluindo luminárias de parede e teto, câmaras cctv, quadros eléctricos, condutas, cabos, aparelhos multisplit, antenas, entre outros demais elementos, incluindo carga, descarga e transporte de produtos sobrantes a vazadouro autorizado, todos os materiais e afinações necessárias à boa execução dos trabalhos. |  | 1 | un |  | 0 | 2.1.4.2 | Levantamento e remoção de todas as infraestruturas elétricas, de ITED e AVAC existentes, cujo funcionamento futuro não esteja previsto, incluindo luminárias de parede e teto, câmaras cctv, quadros eléctricos, condutas, cabos, aparelhos multisplit, antenas, entre outros demais elementos, incluindo carga, descarga e transporte de produtos sobrantes a vazadouro autorizado, todos os materiais e afinações necessárias à boa execução dos trabalhos. | 1 | un
2.2 | A CONSTRUIR | [5 empty] | 2.2 | A CONSTRUIR | 0
2.2.1 | COBERTURA | [5 empty] | 2.2.1 | COBERTURA | 0
2.2.1.1 | Fornecimento e assentamento de telhas cerâmicas tipo lusa sobre chapa sandwich tipo FTB PC 1000/50 ou equivalente, de 50mm de espessura, formada por dupla face metálica de chapa de aço, acabamento pré-lacado, de espessura exterior e interior de 0,5mm e alma isolante de lã de rocha de densidade média 145 kg/m³, incluindo ripado em PVC e argamassa junto à platibanda, tudo sobre estrutura metálica conforme indicado no projeto de estabilidade, incluindo remate na cumeeira em fita asfáltica e espuma de poliuretano entre telhas e telha de cumeeira, bem como assessórios e todos os trabalhos necessários à sua boa execução e a um perfeito acabamento de acordo com o Projeto e Caderno de Encargos. Medição em projecção horizontal |  | 118 | m² |  | 0 | 2.2.1.1 | Fornecimento e assentamento de telhas cerâmicas tipo lusa sobre chapa sandwich tipo FTB PC 1000/50 ou equivalente, de 50mm de espessura, formada por dupla face metálica de chapa de aço, acabamento pré-lacado, de espessura exterior e interior de 0,5mm e alma isolante de lã de rocha de densidade média 145 kg/m³, incluindo ripado em PVC e argamassa junto à platibanda, tudo sobre estrutura metálica conforme indicado no projeto de estabilidade, incluindo remate na cumeeira em fita asfáltica e espuma de poliuretano entre telhas e telha de cumeeira, bem como assessórios e todos os trabalhos necessários à sua boa execução e a um perfeito acabamento de acordo com o Projeto e Caderno de Encargos. Medição em projecção horizontal | 118 | m²
2.2.1.2 | Fornecimento e execução de camadas de Sistema de impermeabilização composto por Membrana em betume plastómero e Isolamento Térmico em placas de poliestireno expandido extrudido (XPS) de 100mm, devidamente separados por feltro geotêxtil, com revestimento final composto por seixo rolado branco com granulometria 40-70mm; inclindo todos os materiais, acessórios e trabalhos necessários à sua boa execução e a um perfeito acabamento de acordo com o Projeto e Caderno de Encargos. Medição em projecção horizontal |  | 24 | m² |  | 0 | 2.2.1.2 | Fornecimento e execução de camadas de Sistema de impermeabilização composto por Membrana em betume plastómero e Isolamento Térmico em placas de poliestireno expandido extrudido (XPS) de 100mm, devidamente separados por feltro geotêxtil, com revestimento final composto por seixo rolado branco com granulometria 40-70mm; inclindo todos os materiais, acessórios e trabalhos necessários à sua boa execução e a um perfeito acabamento de acordo com o Projeto e Caderno de Encargos. Medição em projecção horizontal | 24 | m²
2.2.1.3 | Fornecimento e execução de Caleira metálica e Revestimento da platibanda em chapa de zinco galvanizado moldada e lacada à RAL 7016. Incluindo ligações soldadas, elementos de dilatação, rufo de chumbo no encontro com a telha e platibanda, peças especiais, incluindo ralo de pinha, remates finais do mesmo material, e peças de ligação a tubos de queda. Inclui todos os materiais e acessórios para a correta execução da tarefa e funcionamento dos elementos. |  | 14.42 | m |  | 0 | 2.2.1.3 | Fornecimento e execução de Caleira metálica e Revestimento da platibanda em chapa de zinco galvanizado moldada e lacada à RAL 7016. Incluindo ligações soldadas, elementos de dilatação, rufo de chumbo no encontro com a telha e platibanda, peças especiais, incluindo ralo de pinha, remates finais do mesmo material, e peças de ligação a tubos de queda. Inclui todos os materiais e acessórios para a correta execução da tarefa e funcionamento dos elementos. | 14.42 | m
2.2.1.4 | Fornecimento e execução de Cimalha por cofragem em betão com moldes em EPS do tipo ou equivalente P4A BEWI, com dimensões 270x270mm; incluindo betão, massas, juntas, todos os remates e acessórios para a correta fixação, todos os trabalhos e materiais necessários a um perfeito acabamento, tudo de acordo com as peças desenhadas e escritas do projeto. |  | 43.6 | m |  | 0 | 2.2.1.4 | Fornecimento e execução de Cimalha por cofragem em betão com moldes em EPS do tipo ou equivalente P4A BEWI, com dimensões 270x270mm; incluindo betão, massas, juntas, todos os remates e acessórios para a correta fixação, todos os trabalhos e materiais necessários a um perfeito acabamento, tudo de acordo com as peças desenhadas e escritas do projeto. | 43.6 | m
2.2.2 | PAREDES | [5 empty] | 2.2.2 | PAREDES | 0
2.2.2.1 | Fornecimento e execução de Parede Exterior composta por um pano de alvenaria de tijolo térmico e acústico de 40x19x25cm do tipo PRECERAM ou equivalente, assentes com argamassa de cimento e areia de traço 1:4, vergas em betão armado para vãos, pilaretes e lintéis, e para reforço e travamento das alvenarias quando necessário, incluindo todos os materiais, trabalhos, acessórios e equipamentos necessários ao seu perfeito assentamento. |  | 63 | m² |  | 0 | 2.2.2.1 | Fornecimento e execução de Parede Exterior composta por um pano de alvenaria de tijolo térmico e acústico de 40x19x25cm do tipo PRECERAM ou equivalente, assentes com argamassa de cimento e areia de traço 1:4, vergas em betão armado para vãos, pilaretes e lintéis, e para reforço e travamento das alvenarias quando necessário, incluindo todos os materiais, trabalhos, acessórios e equipamentos necessários ao seu perfeito assentamento. | 63 | m²
2.2.2.2 | Fornecimento e execução de Painel para parede interior em Sistema de isolamento térmico em poliestireno expandido molado (EPS) de 80mm de espessura; incluindo camadas de regularização tipo reboco para nivelamento da parede em alvenaria, e camadas para colagem do sistema de isolamento pelo interior; incluindo aplicação de cortiça com 2cm de espessura para evitar pontes térmicas em ombreiras, vergas, peitoris e elementos em betão, e aplicação de tela metálica para evitar fissurações; incluindo massas, bandas para juntas, todos os remates e acessórios para a correta fixação, todos os trabalhos e materiais necessários a um perfeito acabamento, tudo de acordo com as peças desenhadas e escritas do projeto. |  | 113 | m² |  | 0 | 2.2.2.2 | Fornecimento e execução de Painel para parede interior em Sistema de isolamento térmico em poliestireno expandido molado (EPS) de 80mm de espessura; incluindo camadas de regularização tipo reboco para nivelamento da parede em alvenaria, e camadas para colagem do sistema de isolamento pelo interior; incluindo aplicação de cortiça com 2cm de espessura para evitar pontes térmicas em ombreiras, vergas, peitoris e elementos em betão, e aplicação de tela metálica para evitar fissurações; incluindo massas, bandas para juntas, todos os remates e acessórios para a correta fixação, todos os trabalhos e materiais necessários a um perfeito acabamento, tudo de acordo com as peças desenhadas e escritas do projeto. | 113 | m²
2.2.2.3 | Fornecimento e execução de Parede interior composta por estrutura com perfis metálicos de 70mm, afastados a cada 600mm, com dupla placagem em gesso laminado para zonas secas com 12,5mm+12,5mm de espessura em ambas as faces do tipo ou equivalente a KNAUF STANDARD A. Inclui isolamento em Lã Mineral com 60mm de espessura do tipo ou equivalente a SMART ACOUSTIK 7 da Knauf; com membrana acústica junto ao teto; com preparação para receber revestimento final; com perfis metálicos para reforço junto ao topo das paredes e fixação na estrutura do telhado; incluindo todos os remates com as paredes, pilares e vigas, aplicação em ombreiras, vergas e peitoris; incluindo massas, bandas para juntas, todos os remates e acessórios para a correta fixação, todos os trabalhos e materiais necessários a um perfeito acabamento, tudo de acordo com as peças desenhadas e escritas do projeto. |  | 52 | m² |  | 0 | 2.2.2.3 | Fornecimento e execução de Parede interior composta por estrutura com perfis metálicos de 70mm, afastados a cada 600mm, com dupla placagem em gesso laminado para zonas secas com 12,5mm+12,5mm de espessura em ambas as faces do tipo ou equivalente a KNAUF STANDARD A. Inclui isolamento em Lã Mineral com 60mm de espessura do tipo ou equivalente a SMART ACOUSTIK 7 da Knauf; com membrana acústica junto ao teto; com preparação para receber revestimento final; com perfis metálicos para reforço junto ao topo das paredes e fixação na estrutura do telhado; incluindo todos os remates com as paredes, pilares e vigas, aplicação em ombreiras, vergas e peitoris; incluindo massas, bandas para juntas, todos os remates e acessórios para a correta fixação, todos os trabalhos e materiais necessários a um perfeito acabamento, tudo de acordo com as peças desenhadas e escritas do projeto. | 52 | m²
2.2.2.4 | Fornecimento e execução de Parede interior composta por estrutura com perfis metálicos de 80mm, afastados a cada 600mm, com dupla placagem em gesso laminado para zonas secas com 12,5mm+12,5mm de espessura em uma face do tipo ou equivalente a KNAUF STANDARD A. Inclui membrana acústica junto ao teto; com preparação para receber revestimento final; com perfis metálicos para reforço junto ao topo das paredes e fixação na estrutura do telhado; incluindo todos os remates com as paredes, pilares e vigas, aplicação em ombreiras, vergas e peitoris; incluindo massas, bandas para juntas, todos os remates e acessórios para a correta fixação, todos os trabalhos e materiais necessários a um perfeito acabamento, tudo de acordo com as peças desenhadas e escritas do projeto. |  | 114 | m² |  | 0 | 2.2.2.4 | Fornecimento e execução de Parede interior composta por estrutura com perfis metálicos de 80mm, afastados a cada 600mm, com dupla placagem em gesso laminado para zonas secas com 12,5mm+12,5mm de espessura em uma face do tipo ou equivalente a KNAUF STANDARD A. Inclui membrana acústica junto ao teto; com preparação para receber revestimento final; com perfis metálicos para reforço junto ao topo das paredes e fixação na estrutura do telhado; incluindo todos os remates com as paredes, pilares e vigas, aplicação em ombreiras, vergas e peitoris; incluindo massas, bandas para juntas, todos os remates e acessórios para a correta fixação, todos os trabalhos e materiais necessários a um perfeito acabamento, tudo de acordo com as peças desenhadas e escritas do projeto. | 114 | m²
2.2.2.5 | Fornecimento e execução de Parede interior composta por estrutura com perfis metálicos de 70mm, afastados a cada 600mm, com dupla placagem em gesso laminado para zonas secas com 12,5mm+12,5mm de espessura em uma face do tipo ou equivalente a KNAUF STANDARD A; e com placagem simples em gesso laminado para zonas húmidas com 12,5mm de espessura na outra face do tipo ou equivalente a KNAUF HIDRÓFUGADA H1. Inclui isolamento em Lã Mineral com 60mm de espessura do tipo ou equivalente a SMART ACOUSTIK 7 da Knauf; com membrana acústica junto ao teto; com preparação para receber revestimento final; com perfis metálicos para reforço junto ao topo das paredes e fixação na estrutura do telhado; incluindo todos os remates com as paredes, pilares e vigas, aplicação em ombreiras, vergas e peitoris; incluindo massas, bandas para juntas, todos os remates e acessórios para a correta fixação, todos os trabalhos e materiais necessários a um perfeito acabamento, tudo de acordo com as peças desenhadas e escritas do projeto. |  | 31 | m² |  | 0 | 2.2.2.5 | Fornecimento e execução de Parede interior composta por estrutura com perfis metálicos de 70mm, afastados a cada 600mm, com dupla placagem em gesso laminado para zonas secas com 12,5mm+12,5mm de espessura em uma face do tipo ou equivalente a KNAUF STANDARD A; e com placagem simples em gesso laminado para zonas húmidas com 12,5mm de espessura na outra face do tipo ou equivalente a KNAUF HIDRÓFUGADA H1. Inclui isolamento em Lã Mineral com 60mm de espessura do tipo ou equivalente a SMART ACOUSTIK 7 da Knauf; com membrana acústica junto ao teto; com preparação para receber revestimento final; com perfis metálicos para reforço junto ao topo das paredes e fixação na estrutura do telhado; incluindo todos os remates com as paredes, pilares e vigas, aplicação em ombreiras, vergas e peitoris; incluindo massas, bandas para juntas, todos os remates e acessórios para a correta fixação, todos os trabalhos e materiais necessários a um perfeito acabamento, tudo de acordo com as peças desenhadas e escritas do projeto. | 31 | m²
2.2.2.6 | Fornecimento e execução de Parede interior composta por estrutura com perfis metálicos de 70mm, afastados a cada 600mm, com placagem simples em gesso laminado para zonas húmidas com 12,5mm de espessura em ambas as faces do tipo ou equivalente a KNAUF HIDRÓFUGADA H1. Inclui isolamento em Lã Mineral com 60mm de espessura do tipo ou equivalente a SMART ACOUSTIK 7 da Knauf; com membrana acústica junto ao teto; com preparação para receber revestimento final; com perfis metálicos para reforço junto ao topo das paredes e fixação na estrutura do telhado; incluindo todos os remates com as paredes, pilares e vigas, aplicação em ombreiras, vergas e peitoris; incluindo massas, bandas para juntas, todos os remates e acessórios para a correta fixação, todos os trabalhos e materiais necessários a um perfeito acabamento, tudo de acordo com as peças desenhadas e escritas do projeto. |  | 11 | m² |  | 0 | 2.2.2.6 | Fornecimento e execução de Parede interior composta por estrutura com perfis metálicos de 70mm, afastados a cada 600mm, com placagem simples em gesso laminado para zonas húmidas com 12,5mm de espessura em ambas as faces do tipo ou equivalente a KNAUF HIDRÓFUGADA H1. Inclui isolamento em Lã Mineral com 60mm de espessura do tipo ou equivalente a SMART ACOUSTIK 7 da Knauf; com membrana acústica junto ao teto; com preparação para receber revestimento final; com perfis metálicos para reforço junto ao topo das paredes e fixação na estrutura do telhado; incluindo todos os remates com as paredes, pilares e vigas, aplicação em ombreiras, vergas e peitoris; incluindo massas, bandas para juntas, todos os remates e acessórios para a correta fixação, todos os trabalhos e materiais necessários a um perfeito acabamento, tudo de acordo com as peças desenhadas e escritas do projeto. | 11 | m²
2.2.2.7 | Fornecimento e execução de Parede interior composta por estrutura com perfis metálicos de 80mm, afastados a cada 600mm, com placagem simples em gesso laminado para zonas húmidas com 12,5mm de espessura em uma face do tipo ou equivalente a KNAUF HIDRÓFUGADA H1. Inclui isolamento em Lã Mineral com 60mm de espessura do tipo ou equivalente a SMART ACOUSTIK 7 da Knauf; com membrana acústica junto ao teto; com preparação para receber revestimento final; com perfis metálicos para reforço junto ao topo das paredes e fixação na estrutura do telhado; incluindo todos os remates com as paredes, pilares e vigas, aplicação em ombreiras, vergas e peitoris; incluindo massas, bandas para juntas, todos os remates e acessórios para a correta fixação, todos os trabalhos e materiais necessários a um perfeito acabamento, tudo de acordo com as peças desenhadas e escritas do projeto. |  | 27 | m² |  | 0 | 2.2.2.7 | Fornecimento e execução de Parede interior composta por estrutura com perfis metálicos de 80mm, afastados a cada 600mm, com placagem simples em gesso laminado para zonas húmidas com 12,5mm de espessura em uma face do tipo ou equivalente a KNAUF HIDRÓFUGADA H1. Inclui isolamento em Lã Mineral com 60mm de espessura do tipo ou equivalente a SMART ACOUSTIK 7 da Knauf; com membrana acústica junto ao teto; com preparação para receber revestimento final; com perfis metálicos para reforço junto ao topo das paredes e fixação na estrutura do telhado; incluindo todos os remates com as paredes, pilares e vigas, aplicação em ombreiras, vergas e peitoris; incluindo massas, bandas para juntas, todos os remates e acessórios para a correta fixação, todos os trabalhos e materiais necessários a um perfeito acabamento, tudo de acordo com as peças desenhadas e escritas do projeto. | 27 | m²
2.2.3 | PAVIMENTOS | [5 empty] | 2.2.3 | PAVIMENTOS | 0
2.2.3.1 | Fornecimento e execução de betonilha de regularização, com uma espessura variável de forma a cumprir as cotas do limpo definidas pela Arquitetura, de argamassa de cimento, talochada e limpa, pronta a receber o revestimento final, incluindo manta tipo ou equivalente impactodam e todas as camadas de acordo com projeto de Estabilidade, incluindo todos os trabalhos de formação de juntas, mestras, pontos singulares, preparação e compactação da base e limpeza final, necessários ao seu perfeito acabamento. |  | 99 | m² |  | 0 | 2.2.3.1 | Fornecimento e execução de betonilha de regularização, com uma espessura variável de forma a cumprir as cotas do limpo definidas pela Arquitetura, de argamassa de cimento, talochada e limpa, pronta a receber o revestimento final, incluindo manta tipo ou equivalente impactodam e todas as camadas de acordo com projeto de Estabilidade, incluindo todos os trabalhos de formação de juntas, mestras, pontos singulares, preparação e compactação da base e limpeza final, necessários ao seu perfeito acabamento. | 99 | m²
2.2.3.2 | Fornecimento e aplicação de pavimento interior flutuante, do tipo ou equivalente a Pavimento Laminado Flutuante Ac5 Carvalho Natural 8mm Darinda C&L, incluindo lâmina de espuma de polietileno de alta densidade de 3mm de espessura tipo ou equivalente impactodan; peças do pavimento colocadas a mata-juntas e coladas entre si com cola tipo D3 (anti-humidade). Inclusive p/p de juntas, molduras de cobre-juntas, cola e acessórios de montagem para o soalho; incluindo todos os remates, materiais e acessórios necessários ao seu perfeito acabamento, tudo conformas peças desenhadas e escritas do projeto. |  | 83 | m² |  | 0 | 2.2.3.2 | Fornecimento e aplicação de pavimento interior flutuante, do tipo ou equivalente a Pavimento Laminado Flutuante Ac5 Carvalho Natural 8mm Darinda C&L, incluindo lâmina de espuma de polietileno de alta densidade de 3mm de espessura tipo ou equivalente impactodan; peças do pavimento colocadas a mata-juntas e coladas entre si com cola tipo D3 (anti-humidade). Inclusive p/p de juntas, molduras de cobre-juntas, cola e acessórios de montagem para o soalho; incluindo todos os remates, materiais e acessórios necessários ao seu perfeito acabamento, tudo conformas peças desenhadas e escritas do projeto. | 83 | m²
2.2.3.3 | Fornecimento e aplicação de Pavimento interior cerâmico do tipo ou equivalente a "Love Tiles" série "Balance", na cor Balance Beige, com dimensões 80x80cm, retificado com acabamento Mate, com colagem e betumagem de juntas retificadas com sistema do tipo WEBER ou equivalente, composto por cimento cola ref. WEBER.COL flex S+ e argamassa de acabamento para betumagem de juntas ref. WEBER.COLOR PREMIUM à cor do revestimento, incluindo sistema de impermeabilização em argamassa cimentícia bicomponente elástica do tipo ou equivalente a Mapelastic Smart ou Aquadefense da "Mapei", incluindo rede em fibra de vidro com malha de 4x4,5mm em toda a área de pavimento da instalação sanitária. Inclui cortes, remates e todos os materiais, acessórios e trabalhos necessários, de acordo com o projeto. |  | 16 | m² |  | 0 | 2.2.3.3 | Fornecimento e aplicação de Pavimento interior cerâmico do tipo ou equivalente a "Love Tiles" série "Balance", na cor Balance Beige, com dimensões 80x80cm, retificado com acabamento Mate, com colagem e betumagem de juntas retificadas com sistema do tipo WEBER ou equivalente, composto por cimento cola ref. WEBER.COL flex S+ e argamassa de acabamento para betumagem de juntas ref. WEBER.COLOR PREMIUM à cor do revestimento, incluindo sistema de impermeabilização em argamassa cimentícia bicomponente elástica do tipo ou equivalente a Mapelastic Smart ou Aquadefense da "Mapei", incluindo rede em fibra de vidro com malha de 4x4,5mm em toda a área de pavimento da instalação sanitária. Inclui cortes, remates e todos os materiais, acessórios e trabalhos necessários, de acordo com o projeto. | 16 | m²
2.2.4 | RODAPÉS E PERFIS | [5 empty] | 2.2.4 | RODAPÉS E PERFIS | 0
2.2.4.1 | Fornecimento e aplicação de rodapé recuado em alumínio anodizado do tipo ou equivalente a Novorodapie Eclipse da Emac ref. NRECAL1570PL, com 70mm de altura; incluindo pintura lacada a branco RAL9010; incluindo regularização de superfície, fixações, cortes, remates e todos os trabalhos e materiais necessários a um perfeito acabamento, tudo de acordo com as peças desenhadas e escritas. |  | 61 | m |  | 0 | 2.2.4.1 | Fornecimento e aplicação de rodapé recuado em alumínio anodizado do tipo ou equivalente a Novorodapie Eclipse da Emac ref. NRECAL1570PL, com 70mm de altura; incluindo pintura lacada a branco RAL9010; incluindo regularização de superfície, fixações, cortes, remates e todos os trabalhos e materiais necessários a um perfeito acabamento, tudo de acordo com as peças desenhadas e escritas. | 61 | m
2.2.4.2 | Fornecimento e aplicação de perfil de transição de pavimento do tipo ou equivalente a Profilpas modelo Cerfix Proangle-Perfis de Alumínio, com 8mm de altura; incluindo regularização de superfície, fixações, cortes, remates e todos os trabalhos e materiais necessários a um perfeito acabamento, tudo de acordo com as peças desenhadas e escritas. |  | 5 | m |  | 0 | 2.2.4.2 | Fornecimento e aplicação de perfil de transição de pavimento do tipo ou equivalente a Profilpas modelo Cerfix Proangle-Perfis de Alumínio, com 8mm de altura; incluindo regularização de superfície, fixações, cortes, remates e todos os trabalhos e materiais necessários a um perfeito acabamento, tudo de acordo com as peças desenhadas e escritas. | 5 | m
2.2.5 | REVESTIMENTO DE PAREDES | [5 empty] | 2.2.5 | REVESTIMENTO DE PAREDES | 0
2.2.5.1 | Fornecimento e aplicação de Revestimento interior cerâmico do tipo ou equivalente a "Love Tiles" série "Balance", na cor Balance White, com dimensões 80x80cm, retificado com acabamento Mate, com colagem e betumagem de juntas retificadas com sistema do tipo WEBER ou equivalente, composto por cimento cola ref. WEBER.COL flex S+ e argamassa de acabamento para betumagem de juntas ref. WEBER.COLOR PREMIUM à cor do revestimento, incluindo sistema de impermeabilização em argamassa cimentícia bicomponente elástica do tipo ou equivalente a Mapelastic Smart ou Aquadefense da "Mapei", incluindo rede em fibra de vidro com malha de 4x4,5mm em toda a área de pavimento da instalação sanitária e dobra o material até 50cm sobre as paredes - considerar na zona de duche e revestimento de azulejos um isolamento até 1.5m de altura. Inclui cortes, remates e todos os materiais, acessórios e trabalhos necessários, de acordo com o projeto. |  | 76 | m² |  | 0 | 2.2.5.1 | Fornecimento e aplicação de Revestimento interior cerâmico do tipo ou equivalente a "Love Tiles" série "Balance", na cor Balance White, com dimensões 80x80cm, retificado com acabamento Mate, com colagem e betumagem de juntas retificadas com sistema do tipo WEBER ou equivalente, composto por cimento cola ref. WEBER.COL flex S+ e argamassa de acabamento para betumagem de juntas ref. WEBER.COLOR PREMIUM à cor do revestimento, incluindo sistema de impermeabilização em argamassa cimentícia bicomponente elástica do tipo ou equivalente a Mapelastic Smart ou Aquadefense da "Mapei", incluindo rede em fibra de vidro com malha de 4x4,5mm em toda a área de pavimento da instalação sanitária e dobra o material até 50cm sobre as paredes - considerar na zona de duche e revestimento de azulejos um isolamento até 1.5m de altura. Inclui cortes, remates e todos os materiais, acessórios e trabalhos necessários, de acordo com o projeto. | 76 | m²
2.2.5.2 | Fornecimento e aplicação de Reboco projetado em parede exterior, próprio para reabilitação, com uma primeira camada do tipo ou equivalente a Reabilita RA 01 SecilTek e segunda camada do tipo ou equivalente a Reabilita RR 20 SecilTek, para posterior pintura; incluindo todos os remates com as paredes, pilares e vigas, aplicação em ombreiras, vergas e peitoris, integrando todos os materiais, acessórios e trabalhos necessários para um perfeito acabamento, de acordo com o projeto. |  | 157 | m² |  | 0 | 2.2.5.2 | Fornecimento e aplicação de Reboco projetado em parede exterior, próprio para reabilitação, com uma primeira camada do tipo ou equivalente a Reabilita RA 01 SecilTek e segunda camada do tipo ou equivalente a Reabilita RR 20 SecilTek, para posterior pintura; incluindo todos os remates com as paredes, pilares e vigas, aplicação em ombreiras, vergas e peitoris, integrando todos os materiais, acessórios e trabalhos necessários para um perfeito acabamento, de acordo com o projeto. | 157 | m²
2.2.6 | PINTURAS | [5 empty] | 2.2.6 | PINTURAS | 0
2.2.6.1 | Fornecimento e aplicação de pintura sobre reboco projetado em teto exterior, prevendo a aplicação de duas a três demãos de tinta acrílica aquosa liso mate, do tipo ou equivalente a NOVÁQUA HD da CIN na RAL 9010 (branco), sobre uma primeira demão de primário aquoso, do tipo ou equivalente a CIN ref. 10-600 primário EP/GC 300; incluindo todas as recaidas de remate com as paredes e vigas, integrando todos os materiais, acessórios e trabalhos necessários para um perfeito acabamento, de acordo com o projeto. As medições consideram somente a área de projeção horizontal do teto. |  | 1.3 | m² |  | 0 | 2.2.6.1 | Fornecimento e aplicação de pintura sobre reboco projetado em teto exterior, prevendo a aplicação de duas a três demãos de tinta acrílica aquosa liso mate, do tipo ou equivalente a NOVÁQUA HD da CIN na RAL 9010 (branco), sobre uma primeira demão de primário aquoso, do tipo ou equivalente a CIN ref. 10-600 primário EP/GC 300; incluindo todas as recaidas de remate com as paredes e vigas, integrando todos os materiais, acessórios e trabalhos necessários para um perfeito acabamento, de acordo com o projeto. As medições consideram somente a área de projeção horizontal do teto. | 1.3 | m²
2.2.6.2 | Fornecimento e aplicação de pintura em teto falso interior em zonas secas, com tinta aquosa do tipo CIN ou equivalente, prevendo a aplicação de duas a três demãos de tinta, do tipo ou equivalente a CIN VINYLMATT, RAL 9010 (branco) sobre uma primeira demão de primário aquoso, do tipo ou equivalente a primário Cinolite HP10-850 da CIN, incluindo todas as recaidas de remate com as paredes e sancas, todos os materiais, acessórios e trabalhos necessários para um perfeito acabamento. As medições consideram somente a área de projeção horizontal do teto. |  | 83 | m² |  | 0 | 2.2.6.2 | Fornecimento e aplicação de pintura em teto falso interior em zonas secas, com tinta aquosa do tipo CIN ou equivalente, prevendo a aplicação de duas a três demãos de tinta, do tipo ou equivalente a CIN VINYLMATT, RAL 9010 (branco) sobre uma primeira demão de primário aquoso, do tipo ou equivalente a primário Cinolite HP10-850 da CIN, incluindo todas as recaidas de remate com as paredes e sancas, todos os materiais, acessórios e trabalhos necessários para um perfeito acabamento. As medições consideram somente a área de projeção horizontal do teto. | 83 | m²
2.2.6.3 | Fornecimento e aplicação de pintura em teto falso interior em zonas húmidas, com tinta de esmalte acrílico aquoso em zonas húmidas, do tipo ou equivalente a CIN CINACRYL, na cor branco com acabamento mate, sobre uma primeira demão de primário aquoso, do tipo ou equivalente a CIN ref. 10-600 primário EP/GC 300, incluindo todas as recaidas de remate com as paredes e sancas, todos os materiais, acessórios e trabalhos necessários para um perfeito acabamento. As medições consideram somente a área de projeção horizontal do teto. |  | 19 | m² |  | 0 | 2.2.6.3 | Fornecimento e aplicação de pintura em teto falso interior em zonas húmidas, com tinta de esmalte acrílico aquoso em zonas húmidas, do tipo ou equivalente a CIN CINACRYL, na cor branco com acabamento mate, sobre uma primeira demão de primário aquoso, do tipo ou equivalente a CIN ref. 10-600 primário EP/GC 300, incluindo todas as recaidas de remate com as paredes e sancas, todos os materiais, acessórios e trabalhos necessários para um perfeito acabamento. As medições consideram somente a área de projeção horizontal do teto. | 19 | m²
2.2.6.4 | Fornecimento e aplicação de pintura sobre reboco projetado em parede exterior, prevendo a aplicação de duas a três demãos de tinta acrílica aquosa liso mate, do tipo ou equivalente a NOVÁQUA HD da CIN, com acabamento a cor San Marco #E807 da CIN ou equivalente, sobre uma primeira demão de primário aquoso, do tipo ou equivalente a CIN ref. 10-600 primário EP/GC 300; incluindo todas as recaidas de remate com as paredes e tetos, integrando todos os materiais, acessórios e trabalhos necessários para um perfeito acabamento, de acordo com o projeto. As medições consideram somente a área de projeção horizontal do teto. |  | 125 | m² |  | 0 | 2.2.6.4 | Fornecimento e aplicação de pintura sobre reboco projetado em parede exterior, prevendo a aplicação de duas a três demãos de tinta acrílica aquosa liso mate, do tipo ou equivalente a NOVÁQUA HD da CIN, com acabamento a cor San Marco #E807 da CIN ou equivalente, sobre uma primeira demão de primário aquoso, do tipo ou equivalente a CIN ref. 10-600 primário EP/GC 300; incluindo todas as recaidas de remate com as paredes e tetos, integrando todos os materiais, acessórios e trabalhos necessários para um perfeito acabamento, de acordo com o projeto. As medições consideram somente a área de projeção horizontal do teto. | 125 | m²
2.2.6.5 | Fornecimento e aplicação de pintura sobre reboco projetado em parede exterior, prevendo a aplicação de duas a três demãos de tinta acrílica aquosa liso mate, do tipo ou equivalente a NOVÁQUA HD da CIN, com acabamento a cor Azul Bósforo #916R da CIN ou equivalente, sobre uma primeira demão de primário aquoso, do tipo ou equivalente a CIN ref. 10-600 primário EP/GC 300; incluindo todas as recaidas de remate com as paredes e tetos, integrando todos os materiais, acessórios e trabalhos necessários para um perfeito acabamento, de acordo com o projeto. As medições consideram somente a área de projeção horizontal do teto. |  | 32 | m² |  | 0 | 2.2.6.5 | Fornecimento e aplicação de pintura sobre reboco projetado em parede exterior, prevendo a aplicação de duas a três demãos de tinta acrílica aquosa liso mate, do tipo ou equivalente a NOVÁQUA HD da CIN, com acabamento a cor Azul Bósforo #916R da CIN ou equivalente, sobre uma primeira demão de primário aquoso, do tipo ou equivalente a CIN ref. 10-600 primário EP/GC 300; incluindo todas as recaidas de remate com as paredes e tetos, integrando todos os materiais, acessórios e trabalhos necessários para um perfeito acabamento, de acordo com o projeto. As medições consideram somente a área de projeção horizontal do teto. | 32 | m²
2.2.6.6 | Fornecimento e aplicação de pintura de paredes interiores a tinta aquosa em zonas secas, com tinta do tipo CIN ou equivalente, prevendo a aplicação de duas ou três demãos de tinta, ref. VINYLMATT, RAL 9010 (branco), sobre uma primeira demão de primário aquoso, ref. 10-600 primário EP/GC 300 da Cin ou equivalente, incluindo todas as recaidas de remate, materiais, acessórios e trabalhos necessários para um perfeito acabamento. |  | 242 | m² |  | 0 | 2.2.6.6 | Fornecimento e aplicação de pintura de paredes interiores a tinta aquosa em zonas secas, com tinta do tipo CIN ou equivalente, prevendo a aplicação de duas ou três demãos de tinta, ref. VINYLMATT, RAL 9010 (branco), sobre uma primeira demão de primário aquoso, ref. 10-600 primário EP/GC 300 da Cin ou equivalente, incluindo todas as recaidas de remate, materiais, acessórios e trabalhos necessários para um perfeito acabamento. | 242 | m²
2.2.7 | TETOS | [5 empty] | 2.2.7 | TETOS | 0
2.2.7.1 | Fornecimento e aplicação de reboco projetado para teto exterior, próprio para reabilitação, com uma primeira camada do tipo ou equivalente a Reabilita RA 01 SecilTek e segunda camada do tipo ou equivalente a Reabilita RR 20 SecilTek, para posterior pintura; incluindo todas as recaidas de remate com as paredes e vigas, integrando todos os materiais, acessórios e trabalhos necessários para um perfeito acabamento, de acordo com o projeto. As medições consideram somente a área de projeção horizontal do teto. |  | 1.3 | m² |  | 0 | 2.2.7.1 | Fornecimento e aplicação de reboco projetado para teto exterior, próprio para reabilitação, com uma primeira camada do tipo ou equivalente a Reabilita RA 01 SecilTek e segunda camada do tipo ou equivalente a Reabilita RR 20 SecilTek, para posterior pintura; incluindo todas as recaidas de remate com as paredes e vigas, integrando todos os materiais, acessórios e trabalhos necessários para um perfeito acabamento, de acordo com o projeto. As medições consideram somente a área de projeção horizontal do teto. | 1.3 | m²
2.2.7.2 | Fornecimento e aplicação de sistema contínuo de placas de gesso laminado tipo Pladur Normal ou equivalente, formado por uma placa de 12,5mm de espessura, incluindo todas as recaidas de remate com as paredes e sancas, bem como toda a estrutura metálica de suporte e de fixação à laje, estrutura do telhado e paredes; com isolamento térmico e acústico em lã de rocha PN55 com 50mm de espessura; com alheta metálica branca no encontro com a parede; incluindo todos os cortes e remates, integrando todos os materiais, acessórios e trabalhos necessários para um perfeito acabamento, de acordo com o projeto. As medições consideram somente a área de projeção horizontal do teto. |  | 83 | m² |  | 0 | 2.2.7.2 | Fornecimento e aplicação de sistema contínuo de placas de gesso laminado tipo Pladur Normal ou equivalente, formado por uma placa de 12,5mm de espessura, incluindo todas as recaidas de remate com as paredes e sancas, bem como toda a estrutura metálica de suporte e de fixação à laje, estrutura do telhado e paredes; com isolamento térmico e acústico em lã de rocha PN55 com 50mm de espessura; com alheta metálica branca no encontro com a parede; incluindo todos os cortes e remates, integrando todos os materiais, acessórios e trabalhos necessários para um perfeito acabamento, de acordo com o projeto. As medições consideram somente a área de projeção horizontal do teto. | 83 | m²
2.2.7.3 | Fornecimento e aplicação de sistema contínuo de placas de gesso laminado tipo Pladur H1 (Hidrófugo) ou equivalente, formado por uma placa de 12,5mm de espessura, incluindo todas as recaidas de remate com as paredes e sancas, bem como toda a estrutura metálica de suporte e de fixação à laje, estrutura do telhado e paredes; com isolamento térmico e acústico em lã de rocha PN55 com 50mm de espessura; com alheta metálica branca no encontro com a parede; incluindo todos os cortes e remates, integrando todos os materiais, acessórios e trabalhos necessários para um perfeito acabamento, de acordo com o projeto. As medições consideram somente a área de projeção horizontal do teto. |  | 19 | m² |  | 0 | 2.2.7.3 | Fornecimento e aplicação de sistema contínuo de placas de gesso laminado tipo Pladur H1 (Hidrófugo) ou equivalente, formado por uma placa de 12,5mm de espessura, incluindo todas as recaidas de remate com as paredes e sancas, bem como toda a estrutura metálica de suporte e de fixação à laje, estrutura do telhado e paredes; com isolamento térmico e acústico em lã de rocha PN55 com 50mm de espessura; com alheta metálica branca no encontro com a parede; incluindo todos os cortes e remates, integrando todos os materiais, acessórios e trabalhos necessários para um perfeito acabamento, de acordo com o projeto. As medições consideram somente a área de projeção horizontal do teto. | 19 | m²
2.2.8 | SERRALHARIAS | [5 empty] | 2.2.8 | SERRALHARIAS | 0
2.2.8.1 | Fornecimento e montagem de vão de sacada oscilo-batente composto por 2 folhas, com Caixilhos em alumínio termolacado com corte térmico, com vidros duplos, com película de controlo solar - Vidro duplo tipo ou equivalente a Saint-Gobain, PLANICLEAR (8mm) Recozido + ECLAZ ONE + Câmara de ar 16 mm + PLANICLEAR (4mm) Recozido; com acabamento exterior e interior lacado na RAL 7016 mate; incluindo Batente de pavimento por folha de porta do tipo JNF IN.13.121.30.ECO ou equivalente; incluindo todas fixações, ferragens, acessórios, selagens, silicones, afinações, remates e todos os trabalhos, e materiais inerentes a um perfeito acabamento e funcionamento, tudo de acordo com as peças desenhadas e escritas. | [5 empty] | 2.2.8.1 | Fornecimento e montagem de vão de sacada oscilo-batente composto por 2 folhas, com Caixilhos em alumínio termolacado com corte térmico, com vidros duplos, com película de controlo solar - Vidro duplo tipo ou equivalente a Saint-Gobain, PLANICLEAR (8mm) Recozido + ECLAZ ONE + Câmara de ar 16 mm + PLANICLEAR (4mm) Recozido; com acabamento exterior e interior lacado na RAL 7016 mate; incluindo Batente de pavimento por folha de porta do tipo JNF IN.13.121.30.ECO ou equivalente; incluindo todas fixações, ferragens, acessórios, selagens, silicones, afinações, remates e todos os trabalhos, e materiais inerentes a um perfeito acabamento e funcionamento, tudo de acordo com as peças desenhadas e escritas. | 0
2.2.8.1.1 | 2200x2320mm (LxA) |  | 1 | un |  | 0 | 2.2.8.1.1 | 2200x2320mm (LxA) | 1 | un
2.2.8.1.2 | 1100x2340mm (LxA) |  | 1 | un |  | 0 | 2.2.8.1.2 | 1100x2340mm (LxA) | 1 | un
2.2.8.2 | Fornecimento e montagem de vão oscilo-batente composto por 2 folhas, com Caixilhos em alumínio termolacado com corte térmico, com vidros duplos, com película de controlo solar - Vidro duplo tipo ou equivalente a Saint-Gobain, PLANICLEAR (8mm) Recozido + ECLAZ ONE + Câmara de ar 16 mm + PLANICLEAR (4mm) Recozido; com acabamento exterior e interior lacado na RAL 7016 mate; incluindo todas fixações, ferragens, acessórios, selagens, silicones, afinações, remates e todos os trabalhos, e materiais inerentes a um perfeito acabamento e funcionamento, tudo de acordo com as peças desenhadas e escritas. | [5 empty] | 2.2.8.2 | Fornecimento e montagem de vão oscilo-batente composto por 2 folhas, com Caixilhos em alumínio termolacado com corte térmico, com vidros duplos, com película de controlo solar - Vidro duplo tipo ou equivalente a Saint-Gobain, PLANICLEAR (8mm) Recozido + ECLAZ ONE + Câmara de ar 16 mm + PLANICLEAR (4mm) Recozido; com acabamento exterior e interior lacado na RAL 7016 mate; incluindo todas fixações, ferragens, acessórios, selagens, silicones, afinações, remates e todos os trabalhos, e materiais inerentes a um perfeito acabamento e funcionamento, tudo de acordo com as peças desenhadas e escritas. | 0
2.2.8.2.1 | 1400x1340 (LxA) |  | 2 | un |  | 0 | 2.2.8.2.1 | 1400x1340 (LxA) | 2 | un
2.2.8.2.2 | 1000x1360 (LxA) |  | 1 | un |  | 0 | 2.2.8.2.2 | 1000x1360 (LxA) | 1 | un
2.2.8.2.3 | 1120x1360 (LxA) |  | 1 | un |  | 0 | 2.2.8.2.3 | 1120x1360 (LxA) | 1 | un
2.2.8.2.4 | 1500x1360 (LxA) |  | 2 | un |  | 0 | 2.2.8.2.4 | 1500x1360 (LxA) | 2 | un
2.2.8.2.5 | 1000x1360 (LxA) |  | 1 | un |  | 0 | 2.2.8.2.5 | 1000x1360 (LxA) | 1 | un
2.2.8.3 | Fornecimento e montagem de Porta exterior com uma folha de batente do tipo PORTRISA, série TOPSYSTEM, ou equivalente, com folhas de estrutura de aço eletrozincado com chapa no exterior, reforçada com ómegas verticais, com pré-aro em aço eletrozincado e aro maquinado em chapa de 1,8mm de espessura; acabamento exterior Lacado na RAL 7016 mate e acabamento interior Lacado Branco Mate na RAL 9010; incluindo ferragens standard do sistema, incluindo microvisor em alumínio; com Fechadura embutida na porta com cilindro europeu e limitador de abertura modelo EURO-AUTOMATIC, ou equivalente. Escudete de segurança maciço do tipo JNF IN.04.39S ou equivalente; com Asa de Porta (exterior) em aço inox com acabamento satinado do tipo JNF IN.07.501 ou equivalente. Puxador (interior) em aço inox com roseta oval do tipo JNF IN. 00.016 ou equivalente; incluindo todas fixações, ferragens, acessórios, selagens, silicones, afinações, remates e todos os trabalhos, e materiais inerentes a um perfeito acabamento e funcionamento, tudo de acordo com as peças desenhadas e escritas. (1160x2300mm) |  | 1 | un |  | 0 | 2.2.8.3 | Fornecimento e montagem de Porta exterior com uma folha de batente do tipo PORTRISA, série TOPSYSTEM, ou equivalente, com folhas de estrutura de aço eletrozincado com chapa no exterior, reforçada com ómegas verticais, com pré-aro em aço eletrozincado e aro maquinado em chapa de 1,8mm de espessura; acabamento exterior Lacado na RAL 7016 mate e acabamento interior Lacado Branco Mate na RAL 9010; incluindo ferragens standard do sistema, incluindo microvisor em alumínio; com Fechadura embutida na porta com cilindro europeu e limitador de abertura modelo EURO-AUTOMATIC, ou equivalente. Escudete de segurança maciço do tipo JNF IN.04.39S ou equivalente; com Asa de Porta (exterior) em aço inox com acabamento satinado do tipo JNF IN.07.501 ou equivalente. Puxador (interior) em aço inox com roseta oval do tipo JNF IN. 00.016 ou equivalente; incluindo todas fixações, ferragens, acessórios, selagens, silicones, afinações, remates e todos os trabalhos, e materiais inerentes a um perfeito acabamento e funcionamento, tudo de acordo com as peças desenhadas e escritas. (1160x2300mm) | 1 | un
2.2.8.4 | Fornecimento e montagem de Porta exterior com cinco folhas de abertura em harmónio do tipo CRUZFER ou equivalente, disposição abertura segundo esquema 532 (3 folhas + 2 folhas), com Folhas de estrutura de aço eletrozincado com chapa de alumínio no exterior, reforçada com ómegas verticais, com Pré-aro em aço eletrozincado e aro maquinado em chapa de 1,8mm de espessura; acabamento exterior Lacado na RAL 7016 mate e acabamento interior Lacado na RAL 7016 mate; com ferragens standard do sistema incluindo dobradiças, carris e carros; com Fechadura de travamento central do sistema, tipo Linha UNI-JET Tilt&Turn ou equivalente; com Asa de Porta do sistema, tipo Linha Dirigent ou equivalente, acabamento a ral 7016; incluindo todas fixações, ferragens, acessórios, selagens, silicones, afinações, remates e todos os trabalhos, e materiais inerentes a um perfeito acabamento e funcionamento, tudo de acordo com as peças desenhadas e escritas. (2320x2120mm) |  | 1 | un |  | 0 | 2.2.8.4 | Fornecimento e montagem de Porta exterior com cinco folhas de abertura em harmónio do tipo CRUZFER ou equivalente, disposição abertura segundo esquema 532 (3 folhas + 2 folhas), com Folhas de estrutura de aço eletrozincado com chapa de alumínio no exterior, reforçada com ómegas verticais, com Pré-aro em aço eletrozincado e aro maquinado em chapa de 1,8mm de espessura; acabamento exterior Lacado na RAL 7016 mate e acabamento interior Lacado na RAL 7016 mate; com ferragens standard do sistema incluindo dobradiças, carris e carros; com Fechadura de travamento central do sistema, tipo Linha UNI-JET Tilt&Turn ou equivalente; com Asa de Porta do sistema, tipo Linha Dirigent ou equivalente, acabamento a ral 7016; incluindo todas fixações, ferragens, acessórios, selagens, silicones, afinações, remates e todos os trabalhos, e materiais inerentes a um perfeito acabamento e funcionamento, tudo de acordo com as peças desenhadas e escritas. (2320x2120mm) | 1 | un
2.2.8.5 | Fornecimento e montagem de Porta exterior com duas folhas de abertura em harmónio do tipo CRUZFER ou equivalente, disposição abertura segundo esquema 321 (2 folhas tipo fole), com Folhas de estrutura de aço eletrozincado com chapa de alumínio no exterior, reforçada com ómegas verticais, com Pré-aro em aço eletrozincado e aro maquinado em chapa de 1,8mm de espessura; acabamento exterior Lacado na RAL 7016 mate e acabamento interior Lacado na RAL 7016 mate; com ferragens standard do sistema incluindo dobradiças, carris e carros; com Fechadura de travamento central do sistema, tipo Linha UNI-JET Tilt&Turn ou equivalente; com Asa de Porta do sistema, tipo Linha Dirigent ou equivalente, acabamento a ral 7016; incluindo todas fixações, ferragens, acessórios, selagens, silicones, afinações, remates e todos os trabalhos, e materiais inerentes a um perfeito acabamento e funcionamento, tudo de acordo com as peças desenhadas e escritas. (800x750mm) |  | 1 | un |  | 0 | 2.2.8.5 | Fornecimento e montagem de Porta exterior com duas folhas de abertura em harmónio do tipo CRUZFER ou equivalente, disposição abertura segundo esquema 321 (2 folhas tipo fole), com Folhas de estrutura de aço eletrozincado com chapa de alumínio no exterior, reforçada com ómegas verticais, com Pré-aro em aço eletrozincado e aro maquinado em chapa de 1,8mm de espessura; acabamento exterior Lacado na RAL 7016 mate e acabamento interior Lacado na RAL 7016 mate; com ferragens standard do sistema incluindo dobradiças, carris e carros; com Fechadura de travamento central do sistema, tipo Linha UNI-JET Tilt&Turn ou equivalente; com Asa de Porta do sistema, tipo Linha Dirigent ou equivalente, acabamento a ral 7016; incluindo todas fixações, ferragens, acessórios, selagens, silicones, afinações, remates e todos os trabalhos, e materiais inerentes a um perfeito acabamento e funcionamento, tudo de acordo com as peças desenhadas e escritas. (800x750mm) | 1 | un
2.2.8.6 | Fornecimento e montagem de Portão exterior com uma folha de batente, composto por Folha de estrutura de aço com tubos de secção quadrada 30x30mm e barras intermediárias quadradas de 10x10mm, com fechamento em chapa de alumínio; acabamento interior e exterior Lacado na RAL 7016 mate e cor Azul Bósforo #916R da CIN (seguindo alinhamento do murete em alvenaria e conforme Mapa de Vãos); com Dobradiças tipo ou equivalente JNF ref. IN.05.019.90.BR.BB; com Fechadura de serviço para portas técnicas incluindo chave, tipo ou equivalente JNF ref. IN.20.200 e IN.20.200.C; incluindo todas fixações, ferragens, acessórios, selagens, silicones, afinações, remates e todos os trabalhos, e materiais inerentes a um perfeito acabamento e funcionamento, tudo de acordo com as peças desenhadas e escritas. (1060x1160mm) |  | 1 | un |  | 0 | 2.2.8.6 | Fornecimento e montagem de Portão exterior com uma folha de batente, composto por Folha de estrutura de aço com tubos de secção quadrada 30x30mm e barras intermediárias quadradas de 10x10mm, com fechamento em chapa de alumínio; acabamento interior e exterior Lacado na RAL 7016 mate e cor Azul Bósforo #916R da CIN (seguindo alinhamento do murete em alvenaria e conforme Mapa de Vãos); com Dobradiças tipo ou equivalente JNF ref. IN.05.019.90.BR.BB; com Fechadura de serviço para portas técnicas incluindo chave, tipo ou equivalente JNF ref. IN.20.200 e IN.20.200.C; incluindo todas fixações, ferragens, acessórios, selagens, silicones, afinações, remates e todos os trabalhos, e materiais inerentes a um perfeito acabamento e funcionamento, tudo de acordo com as peças desenhadas e escritas. (1060x1160mm) | 1 | un
2.2.8.7 | Fornecimento e montagem de Caixa de correio exterior em aço Tamanho M (DIN A4), com fechadura coberta, com acabamento lacado a RAL 7016, do tipo ou equivalente ARREGUI Ref 86535516; incluindo todas fixações, ferragens, acessórios, selagens, silicones, afinações, remates e todos os trabalhos, e materiais inerentes a um perfeito acabamento e funcionamento, tudo de acordo com as peças desenhadas e escritas. |  | 1 | un |  | 0 | 2.2.8.7 | Fornecimento e montagem de Caixa de correio exterior em aço Tamanho M (DIN A4), com fechadura coberta, com acabamento lacado a RAL 7016, do tipo ou equivalente ARREGUI Ref 86535516; incluindo todas fixações, ferragens, acessórios, selagens, silicones, afinações, remates e todos os trabalhos, e materiais inerentes a um perfeito acabamento e funcionamento, tudo de acordo com as peças desenhadas e escritas. | 1 | un
2.2.8.8 | Fornecimento e montagem de Chapéu de Saturno exterior de 250mm em aço galvanizado, com acabamento Antracite a RAL 7016, do tipo ou equivalente Closetop da VM Chaminés; incluindo todas fixações, ferragens, acessórios, selagens, silicones, afinações, remates e todos os trabalhos, e materiais inerentes a um perfeito acabamento e funcionamento, tudo de acordo com as peças desenhadas e escritas. |  | 1 | un |  | 0 | 2.2.8.8 | Fornecimento e montagem de Chapéu de Saturno exterior de 250mm em aço galvanizado, com acabamento Antracite a RAL 7016, do tipo ou equivalente Closetop da VM Chaminés; incluindo todas fixações, ferragens, acessórios, selagens, silicones, afinações, remates e todos os trabalhos, e materiais inerentes a um perfeito acabamento e funcionamento, tudo de acordo com as peças desenhadas e escritas. | 1 | un
2.2.8.9 | Fornecimento e assentamento de Guarda-Corpo exterior em aço galvanizado com 500mm de altura, composto por passa mãos em tubo de secção quadrada 30x30mm, montantes verticais em tubos de secção quadrada 30x30mm, e barras intermediárias horizontais quadradas de 10x10mm soldadas aos montantes verticais; do tipo ou equivalente a Master Ferro; fixação ao murete das escadas por meio de parafusos em canopla soldada aos montantes verticais; tudo com acabamento na RAL 7016 mate; incluindo todas as fixações, remates, trabalhos e materiais necessários inerentes a um perfeito acabamento, tudo de acordo com as peças desenhadas e escritas e Mapa de Escadas. |  | 11.45 | m |  | 0 | 2.2.8.9 | Fornecimento e assentamento de Guarda-Corpo exterior em aço galvanizado com 500mm de altura, composto por passa mãos em tubo de secção quadrada 30x30mm, montantes verticais em tubos de secção quadrada 30x30mm, e barras intermediárias horizontais quadradas de 10x10mm soldadas aos montantes verticais; do tipo ou equivalente a Master Ferro; fixação ao murete das escadas por meio de parafusos em canopla soldada aos montantes verticais; tudo com acabamento na RAL 7016 mate; incluindo todas as fixações, remates, trabalhos e materiais necessários inerentes a um perfeito acabamento, tudo de acordo com as peças desenhadas e escritas e Mapa de Escadas. | 11.45 | m
2.2.8.10 | Fornecimento e execução de Estendal de teto com manivela do tipo ou equivalente Cuncial Tezmo em alumínio 1000-1600x780mm, incluindo suportes, cabos de aço, esticadores e fixações. Inclui todos os materiais e acessórios necessários para a correta realização do trabalho. |  | 1 | un |  | 0 | 2.2.8.10 | Fornecimento e execução de Estendal de teto com manivela do tipo ou equivalente Cuncial Tezmo em alumínio 1000-1600x780mm, incluindo suportes, cabos de aço, esticadores e fixações. Inclui todos os materiais e acessórios necessários para a correta realização do trabalho. | 1 | un
2.2.9 | CARPINTARIAS | [5 empty] | 2.2.9 | CARPINTARIAS | 0
2.2.9.1 | Fornecimento e montagem de porta interior em estrutura de madeira, 35mm de espessura, com interior em maciço aglomerado e aro em MDF hidrófugo, acabamento à cor branco ref: SD Branco, tipo ou equivalente a Vicaima modelo Portaro, linha Essencial, série "Lisa Vertical" composta por uma folha de batente com face lisa, batente de pavimento por folha, tipo ou equivalente a JNF IN.13.121.30.ECO; dobradiças de 3" com acabamento satinado; fechadura de embutir de passagem com chave normal tipo ou equivalente a JNF IN.20.916; entrada de chave acabamento satinado tipo ou equivalente JNF IN.04.28R.P08N.P; puxadores muleta acabamento satinado tipo ou equivalente a JNF IN.00.030; tudo de acordo com o Mapa de Portas, incluindo afinações, remates e todos os trabalhos e materiais necessários a um perfeito acabamento. (800x2100mm) |  | 3 | un |  | 0 | 2.2.9.1 | Fornecimento e montagem de porta interior em estrutura de madeira, 35mm de espessura, com interior em maciço aglomerado e aro em MDF hidrófugo, acabamento à cor branco ref: SD Branco, tipo ou equivalente a Vicaima modelo Portaro, linha Essencial, série "Lisa Vertical" composta por uma folha de batente com face lisa, batente de pavimento por folha, tipo ou equivalente a JNF IN.13.121.30.ECO; dobradiças de 3" com acabamento satinado; fechadura de embutir de passagem com chave normal tipo ou equivalente a JNF IN.20.916; entrada de chave acabamento satinado tipo ou equivalente JNF IN.04.28R.P08N.P; puxadores muleta acabamento satinado tipo ou equivalente a JNF IN.00.030; tudo de acordo com o Mapa de Portas, incluindo afinações, remates e todos os trabalhos e materiais necessários a um perfeito acabamento. (800x2100mm) | 3 | un
2.2.9.2 | Fornecimento e montagem de porta interior com uma folha de correr, tipo Vicaima modelo Portaro, linha Correr Face ou equivalente; composta por folha opaca com face lisa, de 35mm de espessura e interior em maciço aglomerado, aro em MDF hidrófugo, acabamento à cor branco ref. SD Branco, com guia de pavimento, calha superior galvanizada e sistema de correr com carro duplo, Fechadura com espelho interior e exterior, Puxador à face da porta, conforme fabricante tudo de acordo com as peças desenhadas, incluindo afinações, remates e todos os trabalhos e materiais necessários a um perfeito acabamento. (800x2100mm) |  | 2 | un |  | 0 | 2.2.9.2 | Fornecimento e montagem de porta interior com uma folha de correr, tipo Vicaima modelo Portaro, linha Correr Face ou equivalente; composta por folha opaca com face lisa, de 35mm de espessura e interior em maciço aglomerado, aro em MDF hidrófugo, acabamento à cor branco ref. SD Branco, com guia de pavimento, calha superior galvanizada e sistema de correr com carro duplo, Fechadura com espelho interior e exterior, Puxador à face da porta, conforme fabricante tudo de acordo com as peças desenhadas, incluindo afinações, remates e todos os trabalhos e materiais necessários a um perfeito acabamento. (800x2100mm) | 2 | un
2.2.9.3 | Fornecimento e execução de Portada em madeira com moldura, 25mm lacada a RAL 9003 branco, com ferragens tipo ou equivalente - dobradiças JNF ref. IN.05.019.90.BR.BB e puxador em aço inox com acabamento satinado JNF, ref.IN.22.119.250. Inclui fixações, ferragens, selagens, afinações, remates e todos os trabalhos, acessórios e materiais inerentes a um perfeito acabamento e funcionamento, tudo de acordo com o Mapa de Envidraçados e restantes peças escritas e desenhadas. | [5 empty] | 2.2.9.3 | Fornecimento e execução de Portada em madeira com moldura, 25mm lacada a RAL 9003 branco, com ferragens tipo ou equivalente - dobradiças JNF ref. IN.05.019.90.BR.BB e puxador em aço inox com acabamento satinado JNF, ref.IN.22.119.250. Inclui fixações, ferragens, selagens, afinações, remates e todos os trabalhos, acessórios e materiais inerentes a um perfeito acabamento e funcionamento, tudo de acordo com o Mapa de Envidraçados e restantes peças escritas e desenhadas. | 0
2.2.9.3.1 | 2400x2420 (LxA) |  | 1 | un |  | 0 | 2.2.9.3.1 | 2400x2420 (LxA) | 1 | un
2.2.9.3.2 | 1300x2440 (LxA) |  | 1 | un |  | 0 | 2.2.9.3.2 | 1300x2440 (LxA) | 1 | un
2.2.9.3.3 | 1600x1440 (LxA) |  | 2 | un |  | 0 | 2.2.9.3.3 | 1600x1440 (LxA) | 2 | un
2.2.9.3.4 | 1200x1460 (LxA) |  | 1 | un |  | 0 | 2.2.9.3.4 | 1200x1460 (LxA) | 1 | un
2.2.9.3.5 | 1320x1460 (LxA) |  | 1 | un |  | 0 | 2.2.9.3.5 | 1320x1460 (LxA) | 1 | un
2.2.9.3.6 | 1700x1460 (LxA) |  | 2 | un |  | 0 | 2.2.9.3.6 | 1700x1460 (LxA) | 2 | un
2.2.9.4 | Fornecimento e montagem de Roupeiro em aglomerado de 19mm de espessura, composto por 3 folhas de correr; 1 conjunto de 4 gavetas, prateleiras interiores, costas com 5mm de espessura, com rodapé recuado e testa para topo (ambos de 7cm para alinhamento com rodapé das paredes); com acabamento interior e exterior DP Soft Light - B110 Diamond White tipo ou equivalente Sonae Arauco; com Corrediça de esferas total do tipo ASEGAL ou equivalente, com ref. ESFERAS37;Prateleiras com fixação invisível por cavilha e kit de parafuso e tambor; com Guias superiores e inferiores, carro e kit com haste de tensionamento para portas altas, tipo standard do sistema de portas de correr; Gavetas com puxador invisivel tipo meia cana moldado na frente da gaveta; Portas de correr com perfil puxador standard do sistema em alumínio a cor natural; com Varão em alumínio a cor natural com secção oblonga de 30mm; incluindo cortes, afinações, remates e todos os trabalhos e materiais necessários a um perfeito acabamento de acordo com todas as peças desenhadas e escritas. (1650x640x3000) |  | 2 | un |  | 0 | 2.2.9.4 | Fornecimento e montagem de Roupeiro em aglomerado de 19mm de espessura, composto por 3 folhas de correr; 1 conjunto de 4 gavetas, prateleiras interiores, costas com 5mm de espessura, com rodapé recuado e testa para topo (ambos de 7cm para alinhamento com rodapé das paredes); com acabamento interior e exterior DP Soft Light - B110 Diamond White tipo ou equivalente Sonae Arauco; com Corrediça de esferas total do tipo ASEGAL ou equivalente, com ref. ESFERAS37;Prateleiras com fixação invisível por cavilha e kit de parafuso e tambor; com Guias superiores e inferiores, carro e kit com haste de tensionamento para portas altas, tipo standard do sistema de portas de correr; Gavetas com puxador invisivel tipo meia cana moldado na frente da gaveta; Portas de correr com perfil puxador standard do sistema em alumínio a cor natural; com Varão em alumínio a cor natural com secção oblonga de 30mm; incluindo cortes, afinações, remates e todos os trabalhos e materiais necessários a um perfeito acabamento de acordo com todas as peças desenhadas e escritas. (1650x640x3000) | 2 | un
2.2.9.5 | Fornecimento e montagem de Roupeiro em aglomerado de 19mm de espessura, composto por 4 folhas de correr; 2 conjuntos de 4 gavetas, prateleiras interiores, costas com 5mm de espessura, com rodapé recuado e testa para topo (ambos de 7cm para alinhamento com rodapé das paredes); com acabamento interior e exterior DP Soft Light - B110 Diamond White tipo ou equivalente Sonae Arauco; com Corrediça de esferas total do tipo ASEGAL ou equivalente, com ref. ESFERAS37; Prateleiras com fixação invisível por cavilha e kit de parafuso e tambor; com Guias superiores e inferiores, carro e kit com haste de tensionamento para portas altas, tipo standard do sistema de portas de correr; Gavetas com puxador invisivel tipo meia cana moldado na frente da gaveta; Portas de correr com perfil puxador standard do sistema em alumínio a cor natural; com Varão em alumínio a cor natural com secção oblonga de 30mm; incluindo cortes, afinações, remates e todos os trabalhos e materiais necessários a um perfeito acabamento de acordo com todas as peças desenhadas e escritas. (2200x640x3000) |  | 2 | un |  | 0 | 2.2.9.5 | Fornecimento e montagem de Roupeiro em aglomerado de 19mm de espessura, composto por 4 folhas de correr; 2 conjuntos de 4 gavetas, prateleiras interiores, costas com 5mm de espessura, com rodapé recuado e testa para topo (ambos de 7cm para alinhamento com rodapé das paredes); com acabamento interior e exterior DP Soft Light - B110 Diamond White tipo ou equivalente Sonae Arauco; com Corrediça de esferas total do tipo ASEGAL ou equivalente, com ref. ESFERAS37; Prateleiras com fixação invisível por cavilha e kit de parafuso e tambor; com Guias superiores e inferiores, carro e kit com haste de tensionamento para portas altas, tipo standard do sistema de portas de correr; Gavetas com puxador invisivel tipo meia cana moldado na frente da gaveta; Portas de correr com perfil puxador standard do sistema em alumínio a cor natural; com Varão em alumínio a cor natural com secção oblonga de 30mm; incluindo cortes, afinações, remates e todos os trabalhos e materiais necessários a um perfeito acabamento de acordo com todas as peças desenhadas e escritas. (2200x640x3000) | 2 | un
2.2.9.6 | Fornecimento e montagem de Mobiliário de Instalação Sanitária, composto por duas gavetas, em aglomerado de 19mm de espessura e acabamento interior e exterior tipo ou equivalente a melamínico DP Soft Light - B110 Diamond White "Sonae Arauco", puxador invisivel tipo meia cana moldado na frente da gaveta, com ferragens de corrediça de esferas total do tipo ASEGAL ou equivalente, com ref. ESFERAS37. Com fixações necessárias e invisíveis à parede, pronto a receber a bancada de pedra, incluindo todas as afinações, remates, materiais e todos os trabalhos inerentes ao seu perfeito acabamento, de acordo com o projecto. |  | 1 | un |  | 0 | 2.2.9.6 | Fornecimento e montagem de Mobiliário de Instalação Sanitária, composto por duas gavetas, em aglomerado de 19mm de espessura e acabamento interior e exterior tipo ou equivalente a melamínico DP Soft Light - B110 Diamond White "Sonae Arauco", puxador invisivel tipo meia cana moldado na frente da gaveta, com ferragens de corrediça de esferas total do tipo ASEGAL ou equivalente, com ref. ESFERAS37. Com fixações necessárias e invisíveis à parede, pronto a receber a bancada de pedra, incluindo todas as afinações, remates, materiais e todos os trabalhos inerentes ao seu perfeito acabamento, de acordo com o projecto. | 1 | un
2.2.9.7 | Fornecimento e montagem de Mobiliário de Instalação Sanitária, composto por três gavetas, em aglomerado de 19mm de espessura e acabamento interior e exterior tipo ou equivalente a melamínico DP Soft Light - B110 Diamond White "Sonae Arauco", puxador invisivel tipo meia cana moldado na frente da gaveta, com ferragens de corrediça de esferas total do tipo ASEGAL ou equivalente, com ref. ESFERAS37. Com fixações necessárias e invisíveis à parede, pronto a receber a bancada de pedra, incluindo todas as afinações, remates, materiais e todos os trabalhos inerentes ao seu perfeito acabamento, de acordo com o projecto. |  | 1 | un |  | 0 | 2.2.9.7 | Fornecimento e montagem de Mobiliário de Instalação Sanitária, composto por três gavetas, em aglomerado de 19mm de espessura e acabamento interior e exterior tipo ou equivalente a melamínico DP Soft Light - B110 Diamond White "Sonae Arauco", puxador invisivel tipo meia cana moldado na frente da gaveta, com ferragens de corrediça de esferas total do tipo ASEGAL ou equivalente, com ref. ESFERAS37. Com fixações necessárias e invisíveis à parede, pronto a receber a bancada de pedra, incluindo todas as afinações, remates, materiais e todos os trabalhos inerentes ao seu perfeito acabamento, de acordo com o projecto. | 1 | un
2.2.9.8 | Fornecimento e montagem de Mobiliário de cozinha composto por armários superiores e inferiores, em aglomerado de 19mm de espessura e acabamento interior e exterior, ilhargas, topos, prateleiras e gavetas revestidos com tipo ou equivalente a melamínico DP Soft Light - B110 Diamond White "Sonae Arauco", com rodapé recuado (módulos inferiores) e testa para topo (módulos superiores) no mesmo acabamento do mobiliário; puxadores asa em alumínio preto 180mm do tipo ou equivalente Inspire Oslo, dobradiças invisíveis em zinco pintado na ral 9006 do tipo ou equivalente a JNF ref.IN.05.064, corrediça de esferas total do tipo ou equivalente ASEGAL, com ref. ESFERAS37, tudo de acordo com o Mapa de Cozinhas, incluindo cortes, afinações, remates e todos os trabalhos e materiais necessários a um perfeito acabamento de acordo com todas as peças desenhadas e escritas. | [5 empty] | 2.2.9.8 | Fornecimento e montagem de Mobiliário de cozinha composto por armários superiores e inferiores, em aglomerado de 19mm de espessura e acabamento interior e exterior, ilhargas, topos, prateleiras e gavetas revestidos com tipo ou equivalente a melamínico DP Soft Light - B110 Diamond White "Sonae Arauco", com rodapé recuado (módulos inferiores) e testa para topo (módulos superiores) no mesmo acabamento do mobiliário; puxadores asa em alumínio preto 180mm do tipo ou equivalente Inspire Oslo, dobradiças invisíveis em zinco pintado na ral 9006 do tipo ou equivalente a JNF ref.IN.05.064, corrediça de esferas total do tipo ou equivalente ASEGAL, com ref. ESFERAS37, tudo de acordo com o Mapa de Cozinhas, incluindo cortes, afinações, remates e todos os trabalhos e materiais necessários a um perfeito acabamento de acordo com todas as peças desenhadas e escritas. | 0
2.2.9.8.1 | Armário inferior em "L" com dimensões 1600x870x590mm + 2240x870x590mm (LxAxP) composto por:- - 1 módulo com aproveitamento do canto com duas portas de batente e uma prateleira interior, com placa anti-humidade com rebordo de borracha na base inferior - 1 módulo com uma porta de batente e uma prateleira interior - 1 módulo com 4 gavetas - 1 módulo para encastrar forno (equipamento fora da empreitada) - espaço para máquina lava-louças (equipamento fora da empreitada) |  | 1 | un |  | 0 | 2.2.9.8.1 | Armário inferior em "L" com dimensões 1600x870x590mm + 2240x870x590mm (LxAxP) composto por:- | 1 módulo com aproveitamento do canto com duas portas de batente e uma prateleira interior, com placa anti-humidade com rebordo de borracha na base inferior- | 1 módulo com uma porta de batente e uma prateleira interior- | 1 módulo com 4 gavetas- |  | 630 | 0
2.2.9.8.2 | Armário superior com dimensões 1600x1030x350mm (LxAxP) composto por:- - 1 módulo com três portas de batente e duas prateleiras interiores |  | 1 | un |  | 0 | 2.2.9.8.2 | Armário superior com dimensões 1600x1030x350mm (LxAxP) composto por:- | 1 módulo com três portas de batente e duas prateleiras interiores | 1 | un | 0
2.2.10 | CANTARIAS, SILHARIAS E FORRAS | [5 empty] | 2.2.10 | CANTARIAS, SILHARIAS E FORRAS | 0
2.2.10.1 | Limpeza e reparação de todas as cantarias existentes, utilizando processos e ferramentas não abrasivas e/ou reposição de pedras novas em partes substancialmente degradadas, incluindo aplicação de produto hidrófugo do tipo ou equivalente a SIKAGARD-700S da Sika de acabamento incolor. Inclui todos os materiais, trabalhos e acessórios para a correta execução da tarefa e para um perfeito acabamento. |  | 9 | un |  | 0 | 2.2.10.1 | Limpeza e reparação de todas as cantarias existentes, utilizando processos e ferramentas não abrasivas e/ou reposição de pedras novas em partes substancialmente degradadas, incluindo aplicação de produto hidrófugo do tipo ou equivalente a SIKAGARD-700S da Sika de acabamento incolor. Inclui todos os materiais, trabalhos e acessórios para a correta execução da tarefa e para um perfeito acabamento. | 9 | un
2.2.10.2 | Réplica das cantarias existentes nos novos vãos envidraçados, em pedra calcária, incluindo aplicação de produto hidrófugo do tipo ou equivalente a SIKAGARD-700S da Sika de acabamento incolor. Inclui todos os materiais, trabalhos e acessórios para a correta execução da tarefa e para um perfeito acabamento. |  | 2 | un |  | 0 | 2.2.10.2 | Réplica das cantarias existentes nos novos vãos envidraçados, em pedra calcária, incluindo aplicação de produto hidrófugo do tipo ou equivalente a SIKAGARD-700S da Sika de acabamento incolor. Inclui todos os materiais, trabalhos e acessórios para a correta execução da tarefa e para um perfeito acabamento. | 2 | un
2.2.10.3 | Fornecimento e montagem de bancada em pedra natural Branco Estremoz, dimensões 1200x430mm, com 30mm de espessura, acabamento polido e arestas chanfradas de 1mm e corte 45º entre peças, incluindo todos os cortes, furações para lavatório e misturadora, fixações ocultas através de cantoneira metálica e reforços/apoios através de poleias metálicas, bem como todos os trabalhos, materiais e acessórios necessários a um perfeito acabamento. |  | 1 | un |  | 0 | 2.2.10.3 | Fornecimento e montagem de bancada em pedra natural Branco Estremoz, dimensões 1200x430mm, com 30mm de espessura, acabamento polido e arestas chanfradas de 1mm e corte 45º entre peças, incluindo todos os cortes, furações para lavatório e misturadora, fixações ocultas através de cantoneira metálica e reforços/apoios através de poleias metálicas, bem como todos os trabalhos, materiais e acessórios necessários a um perfeito acabamento. | 1 | un
2.2.10.4 | Fornecimento e montagem de bancada em pedra natural Branco Estremoz, dimensões 1200x430mm + 740x430mm + recaída de 250x430mm, com 30mm de espessura, acabamento polido e arestas chanfradas de 1mm e corte 45º entre peças, incluindo todos os cortes, furações para lavatório e misturadora, fixações ocultas através de cantoneira metálica e reforços/apoios através de poleias metálicas, bem como todos os trabalhos, materiais e acessórios necessários a um perfeito acabamento. |  | 1 | un |  | 0 | 2.2.10.4 | Fornecimento e montagem de bancada em pedra natural Branco Estremoz, dimensões 1200x430mm + 740x430mm + recaída de 250x430mm, com 30mm de espessura, acabamento polido e arestas chanfradas de 1mm e corte 45º entre peças, incluindo todos os cortes, furações para lavatório e misturadora, fixações ocultas através de cantoneira metálica e reforços/apoios através de poleias metálicas, bem como todos os trabalhos, materiais e acessórios necessários a um perfeito acabamento. | 1 | un
2.2.10.5 | Fornecimento e montagem de bancada em pedra natural Branco Estremoz, em "L" com dimensões 1600x600mm + 2240x600mm, com 30mm de espessura; backsplash de 650x10mm aplicado sobre reboco para que fique nivelado à mesma face do cerâmico, incluindo revestimento do peitoril na zona do envidraçado; acabamento polido e arestas chanfradas de 1mm e corte 45º entre peças, incluindo todos os cortes, furações para lavatório e misturadora, fixações ocultas através de cantoneira metálica e reforços/apoios através de poleias metálicas, bem como todos os trabalhos, materiais e acessórios necessários a um perfeito acabamento. |  | 1 | un |  | 0 | 2.2.10.5 | Fornecimento e montagem de bancada em pedra natural Branco Estremoz, em "L" com dimensões 1600x600mm + 2240x600mm, com 30mm de espessura; backsplash de 650x10mm aplicado sobre reboco para que fique nivelado à mesma face do cerâmico, incluindo revestimento do peitoril na zona do envidraçado; acabamento polido e arestas chanfradas de 1mm e corte 45º entre peças, incluindo todos os cortes, furações para lavatório e misturadora, fixações ocultas através de cantoneira metálica e reforços/apoios através de poleias metálicas, bem como todos os trabalhos, materiais e acessórios necessários a um perfeito acabamento. | 1 | un
2.2.10.6 | Fornecimento e assentamento de soleiras em pedra Moca Creme com 3cm de espessura com acabamento bujardado tipo pico fino, de acordo com a dimensão dos vãos, com pendente para o exterior e focinho de 3cm para além da largura máxima da parede já constituída pelo acabamento de argamassa, pingadeira no exterior, acabamento amaciado com cantos chanfrados 1mm, incluindo regularização da superfície, colas de assentamento, betumagem de juntas com argamassa, impermeabilização das faces não visíveis, cortes, remates e todos os trabalhos e materiais inerentes e necessários ao seu perfeito acabamento, de acordo com as peças desenhadas. Considerar impermeabilização para soleiras tipo "Imperalum" cap. 4.1.4 | [5 empty] | 2.2.10.6 | Fornecimento e assentamento de soleiras em pedra Moca Creme com 3cm de espessura com acabamento bujardado tipo pico fino, de acordo com a dimensão dos vãos, com pendente para o exterior e focinho de 3cm para além da largura máxima da parede já constituída pelo acabamento de argamassa, pingadeira no exterior, acabamento amaciado com cantos chanfrados 1mm, incluindo regularização da superfície, colas de assentamento, betumagem de juntas com argamassa, impermeabilização das faces não visíveis, cortes, remates e todos os trabalhos e materiais inerentes e necessários ao seu perfeito acabamento, de acordo com as peças desenhadas. Considerar impermeabilização para soleiras tipo "Imperalum" cap. 4.1.4 | 0
2.2.10.6.1 | 1160x400mm |  | 1 | un |  | 0 | 2.2.10.6.1 | 1160x400mm | 1 | un
2.2.10.6.2 | 2200x450mm + abas 10cm para cada lado |  | 1 | un |  | 0 | 2.2.10.6.2 | 2200x450mm + abas 10cm para cada lado | 1 | un
2.2.10.6.3 | 1100x450mm + abas 10cm para cada lado |  | 1 | un |  | 0 | 2.2.10.6.3 | 1100x450mm + abas 10cm para cada lado | 1 | un
2.2.10.7 | Fornecimento e assentamento de soco em pedra Moca Creme com 3cm de espessura com acabamento bujardado tipo pico fino, assentada à face final do reboco das paredes exteriores; incluindo regularização da superfície, colas de assentamento, betumagem de juntas com argamassa, impermeabilização das faces não visíveis, cortes, remates e todos os trabalhos e materiais inerentes e necessários ao seu perfeito acabamento, de acordo com as peças desenhadas. |  | 14 | m² |  | 0 | 2.2.10.7 | Fornecimento e assentamento de soco em pedra Moca Creme com 3cm de espessura com acabamento bujardado tipo pico fino, assentada à face final do reboco das paredes exteriores; incluindo regularização da superfície, colas de assentamento, betumagem de juntas com argamassa, impermeabilização das faces não visíveis, cortes, remates e todos os trabalhos e materiais inerentes e necessários ao seu perfeito acabamento, de acordo com as peças desenhadas. | 14 | m²
2.2.11 | EQUIPAMENTOS E LOUÇAS SANITÁRIAS | [5 empty] | 2.2.11 | EQUIPAMENTOS E LOUÇAS SANITÁRIAS | 0
2.2.11.1 | Fornecimento e montagem de conjunto de sanita compacta 67 S/D com descarga ao chão (Ref: S10075623300000) + tanque (Ref: S1021704500000) + tampo termodur (Ref: S80200181800000) - do tipo ou equivalente a “Sanitana”, série “Nexo” incluindo todas as ligações, fixações, vedantes, remates, materiais e todos os trabalhos inerentes ao seu perfeito acabamento, de acordo com o projecto. |  | 2 | un |  | 0 | 2.2.11.1 | Fornecimento e montagem de conjunto de sanita compacta 67 S/D com descarga ao chão (Ref: S10075623300000) + tanque (Ref: S1021704500000) + tampo termodur (Ref: S80200181800000) - do tipo ou equivalente a “Sanitana”, série “Nexo” incluindo todas as ligações, fixações, vedantes, remates, materiais e todos os trabalhos inerentes ao seu perfeito acabamento, de acordo com o projecto. | 2 | un
2.2.11.2 | Fornecimento e montagem de lavatório redondo de pousar - do tipo ou equivalente a "Sanitana" série "Halo" com dimensões 380x380x140mm, na cor branco, com válvula de descarga com tampa em cerâmica do sistema, Ref: S10209050400000. Incluindo sifão corrugado em PVC, incluindo todas as ligações, fixações, vedantes, remates, materiais e todos os trabalhos inerentes ao seu perfeito acabamento, de acordo com o projecto. |  | 2 | un |  | 0 | 2.2.11.2 | Fornecimento e montagem de lavatório redondo de pousar - do tipo ou equivalente a "Sanitana" série "Halo" com dimensões 380x380x140mm, na cor branco, com válvula de descarga com tampa em cerâmica do sistema, Ref: S10209050400000. Incluindo sifão corrugado em PVC, incluindo todas as ligações, fixações, vedantes, remates, materiais e todos os trabalhos inerentes ao seu perfeito acabamento, de acordo com o projecto. | 2 | un
2.2.11.3 | Fornecimento e montagem de Misturadora de cano alto para lavatório - do tipo ou equivalente a "Roca" modelo "Cala" Ref: A5A346EC00, acabamento cromado. Incluindo todas as ligações, fixações, vedantes, remates, materiais e todos os trabalhos inerentes ao seu perfeito acabamento, de acordo com o projecto. |  | 2 | un |  | 0 | 2.2.11.3 | Fornecimento e montagem de Misturadora de cano alto para lavatório - do tipo ou equivalente a "Roca" modelo "Cala" Ref: A5A346EC00, acabamento cromado. Incluindo todas as ligações, fixações, vedantes, remates, materiais e todos os trabalhos inerentes ao seu perfeito acabamento, de acordo com o projecto. | 2 | un
2.2.11.4 | Fornecimento e montagem de Painel fixo para divisória de duche - do tipo ou equivalente a "Sline" 80x200cm, vidro incolor de 8mm e acabamento cromado, incluindo tirante de travamento do sistema. Incluindo todas as ligações, fixações, vedantes, remates, materiais e todos os trabalhos inerentes ao seu perfeito acabamento, de acordo com o projecto. |  | 2 | un |  | 0 | 2.2.11.4 | Fornecimento e montagem de Painel fixo para divisória de duche - do tipo ou equivalente a "Sline" 80x200cm, vidro incolor de 8mm e acabamento cromado, incluindo tirante de travamento do sistema. Incluindo todas as ligações, fixações, vedantes, remates, materiais e todos os trabalhos inerentes ao seu perfeito acabamento, de acordo com o projecto. | 2 | un
2.2.11.5 | Fornecimento e montagem de Kit Chuveiro de mão 80/1F Cromado + Barra 700mm + suporte regulável para chuveiro + flexível de PVC de 1,70m - do tipo ou equivalente a "Roca" modelo "Stella" Ref: A5B9403C00, acabamento cromado. Incluindo todas as ligações, fixações, vedantes, remates, materiais e todos os trabalhos inerentes ao seu perfeito acabamento, de acordo com o projecto. |  | 2 | un |  | 0 | 2.2.11.5 | Fornecimento e montagem de Kit Chuveiro de mão 80/1F Cromado + Barra 700mm + suporte regulável para chuveiro + flexível de PVC de 1,70m - do tipo ou equivalente a "Roca" modelo "Stella" Ref: A5B9403C00, acabamento cromado. Incluindo todas as ligações, fixações, vedantes, remates, materiais e todos os trabalhos inerentes ao seu perfeito acabamento, de acordo com o projecto. | 2 | un
2.2.11.6 | Fornecimento e montagem de Misturadora exterior para duche - do tipo ou equivalente a "Roca" modelo "Cala" Ref: A5A216EC00, acabamento cromado. Incluindo todas as ligações, fixações, vedantes, remates, materiais e todos os trabalhos inerentes ao seu perfeito acabamento, de acordo com o projecto. |  | 2 | un |  | 0 | 2.2.11.6 | Fornecimento e montagem de Misturadora exterior para duche - do tipo ou equivalente a "Roca" modelo "Cala" Ref: A5A216EC00, acabamento cromado. Incluindo todas as ligações, fixações, vedantes, remates, materiais e todos os trabalhos inerentes ao seu perfeito acabamento, de acordo com o projecto. | 2 | un
2.2.11.7 | Fornecimento e montagem de base de duche de encastrar em resina branca, com acabamento antiderrapante - do tipo ou equivalente a "TheBath" sére "Basic" com dimensões 800x1400x30mm, com válvula e grelha em inox do sistema. Incluindo todas as ligações, fixações, vedantes, remates, materiais e todos os trabalhos inerentes ao seu perfeito acabamento, de acordo com o projecto. |  | 2 | un |  | 0 | 2.2.11.7 | Fornecimento e montagem de base de duche de encastrar em resina branca, com acabamento antiderrapante - do tipo ou equivalente a "TheBath" sére "Basic" com dimensões 800x1400x30mm, com válvula e grelha em inox do sistema. Incluindo todas as ligações, fixações, vedantes, remates, materiais e todos os trabalhos inerentes ao seu perfeito acabamento, de acordo com o projecto. | 2 | un
2.2.12 | EQUIPAMENTOS DE COZINHA | [5 empty] | 2.2.12 | EQUIPAMENTOS DE COZINHA | 0
2.2.12.1 | Fornecimento e montagem de Misturadora para lava-louça com cano giratório do tipo ROCA, série ONA ou equivalente, ref. A5A841FC00, com acabamento cromado, instalação de bancada, incluindo todas as ligações, fixações, vedantes, remates, materiais e todos os trabalhos inerentes ao seu perfeito acabamento, de acordo com o projeto. |  | 1 | un |  | 0 | 2.2.12.1 | Fornecimento e montagem de Misturadora para lava-louça com cano giratório do tipo ROCA, série ONA ou equivalente, ref. A5A841FC00, com acabamento cromado, instalação de bancada, incluindo todas as ligações, fixações, vedantes, remates, materiais e todos os trabalhos inerentes ao seu perfeito acabamento, de acordo com o projeto. | 1 | un
2.2.12.2 | Fornecimento e montagem de Lava-louça de 1 cuba em aço inox de encastrar por baixo de bancada do tipo ROCA, série LISBOA ou equivalente, ref. A870M10450, com 480x430x180mm, incluindo válvula e sifão corrugado, incluindo todas as ligações, fixações, vedantes, remates, materiais e todos os trabalhos inerentes ao seu perfeito acabamento, de acordo com o projeto. |  | 1 | un |  | 0 | 2.2.12.2 | Fornecimento e montagem de Lava-louça de 1 cuba em aço inox de encastrar por baixo de bancada do tipo ROCA, série LISBOA ou equivalente, ref. A870M10450, com 480x430x180mm, incluindo válvula e sifão corrugado, incluindo todas as ligações, fixações, vedantes, remates, materiais e todos os trabalhos inerentes ao seu perfeito acabamento, de acordo com o projeto. | 1 | un
2.2.12.3 | Fornecimento e montagem de Placa de Vitrocerâmica do tipo TEKA ou equivalente, ref. TB 6415, instalação de encastrar em bancada, incluindo todas as ligações, fixações, vedantes, remates, materiais e todos os trabalhos inerentes ao seu perfeito acabamento, de acordo com o projeto. |  | 1 | un |  | 0 | 2.2.12.3 | Fornecimento e montagem de Placa de Vitrocerâmica do tipo TEKA ou equivalente, ref. TB 6415, instalação de encastrar em bancada, incluindo todas as ligações, fixações, vedantes, remates, materiais e todos os trabalhos inerentes ao seu perfeito acabamento, de acordo com o projeto. | 1 | un
3 | ARRANJOS EXTERIORES | [5 empty] | 3 | ARRANJOS EXTERIORES | 0
3.1 | TRABALHOS PREPARATÓRIOS E DEMOLIÇÕES | [5 empty] | 3.1 | TRABALHOS PREPARATÓRIOS E DEMOLIÇÕES | 0
3.1.1 | Preparação geral do terreno, incluindo limpeza e remoção de infestantes, podas de manutenção, mobilização, modelação e regularização do terreno, execução de trabalhos de correções de pendentes, devendo apresentar um perfeito acabamento e estar em conformidade com as cotas de projeto. Inclui ainda todos os materiais, acessórios e trabalhos necessários para a correta execução da obra e o transporte de resíduos sobrantes a vazadouro autorizado. |  | 275.14 | m² |  | 0 | 3.1.1 | Preparação geral do terreno, incluindo limpeza e remoção de infestantes, podas de manutenção, mobilização, modelação e regularização do terreno, execução de trabalhos de correções de pendentes, devendo apresentar um perfeito acabamento e estar em conformidade com as cotas de projeto. Inclui ainda todos os materiais, acessórios e trabalhos necessários para a correta execução da obra e o transporte de resíduos sobrantes a vazadouro autorizado. | 275.14 | m²
3.1.2 | Execução de trabalhos de requalificação, reboco e pintura do muro existente (m³) a manter no RAL AGORÁ E809 DA CIN, ou equivalente, e remoção de ferrugem nas guardas metálicas a manter, através de ferramentas como escovas de arame, lixas ou produtos químicos específicos e posterior pintura no RAL 7016. Inclui ainda todos os materiais, acessórios e trabalhos necessários para a correta execução da obra e o transporte de resíduos sobrantes a vazadouro autorizado. |  | 1 | un |  | 0 | 3.1.2 | Execução de trabalhos de requalificação, reboco e pintura do muro existente (m³) a manter no RAL AGORÁ E809 DA CIN, ou equivalente, e remoção de ferrugem nas guardas metálicas a manter, através de ferramentas como escovas de arame, lixas ou produtos químicos específicos e posterior pintura no RAL 7016. Inclui ainda todos os materiais, acessórios e trabalhos necessários para a correta execução da obra e o transporte de resíduos sobrantes a vazadouro autorizado. | 1 | un
3.2 | MUROS, RAMPAS E PATAMARES DE DESCANSO | [5 empty] | 3.2 | MUROS, RAMPAS E PATAMARES DE DESCANSO | 0
3.2.1 | Execução de rampa de betão in situ de acordo com as peças desenhadas, com revestimento em Pavé de betão vibro-prensado de dupla camada, Ref.ªHOL 5" do tipo Artebel, ou equivalente, na cor branco sujo, com as medidas 200x100x50mm, incluindo patamares de descanso, camada base em areia, com espessura de 0,025m após compactação, manta geotêxtil e camada sub-base em tout-ventant, com espessura de 0,15m após compactação, trabalhos de correções de pendentes de vias, devendo apresentar um perfeito acabamento e estar em conformidade com as cotas de projeto. Inclui ainda todos os materiais, acessórios e trabalhos necessários à correcta execução da obra e o transporte de resíduos sobrantes a vazadouro autorizado. |  | 40.31 | m |  | 0 | 3.2.1 | Execução de rampa de betão in situ de acordo com as peças desenhadas, com revestimento em Pavé de betão vibro-prensado de dupla camada, Ref.ªHOL 5" do tipo Artebel, ou equivalente, na cor branco sujo, com as medidas 200x100x50mm, incluindo patamares de descanso, camada base em areia, com espessura de 0,025m após compactação, manta geotêxtil e camada sub-base em tout-ventant, com espessura de 0,15m após compactação, trabalhos de correções de pendentes de vias, devendo apresentar um perfeito acabamento e estar em conformidade com as cotas de projeto. Inclui ainda todos os materiais, acessórios e trabalhos necessários à correcta execução da obra e o transporte de resíduos sobrantes a vazadouro autorizado. | 40.31 | m
3.2.2 | Fornecimento e execução de muro em alvenaria de 1.20m altura (M1), com bloco de betão, com 1.20m de altura, junta refundada, assente com argamassa de cimento e areia (lavada, de rio e não argilosa) confecionada em obra, com 250 kg/m³ de cimento, cor cinzento, ao traço 1:6 sobre sapata com afastamento máximo de 3,5m entre pilares. Inclui o fornecimento e montagem de guarda metálica para delimitar o terreno, fixa ao muro e pintada no RAL 7016, similar à existente. O muro é pintado no RAL SAN MARCO E 807 DA CIN, ou equivalente. Incluindo todos os materiais, acessórios e trabalhos necessários para a correta execução da obra e o transporte de resíduos sobrantes a vazadouro autorizado.NOTA: As camadas devem secar bem para garantir a conveniente e desencontrada fissuração. |  | 6.06 | m² |  | 0 | 3.2.2 | Fornecimento e execução de muro em alvenaria de 1.20m altura (M1), com bloco de betão, com 1.20m de altura, junta refundada, assente com argamassa de cimento e areia (lavada, de rio e não argilosa) confecionada em obra, com 250 kg/m³ de cimento, cor cinzento, ao traço 1:6 sobre sapata com afastamento máximo de 3,5m entre pilares. Inclui o fornecimento e montagem de guarda metálica para delimitar o terreno, fixa ao muro e pintada no RAL 7016, similar à existente. O muro é pintado no RAL SAN MARCO E 807 DA CIN, ou equivalente. Incluindo todos os materiais, acessórios e trabalhos necessários para a correta execução da obra e o transporte de resíduos sobrantes a vazadouro autorizado.NOTA: As camadas devem secar bem para garantir a conveniente e desencontrada fissuração. | 6.06 | m²
3.2.3 | Fornecimento e execução de muro em alvenaria de diferentes alturas (m²), com bloco de betão, com as seguintes dimensões 50cm x 20cm x 15cm, junta refundada, assente com argamassa de cimento e areia (lavada, de rio e não argilosa) confecionada em obra, com 250 kg/m³ de cimento, cor cinzento, ao traço 1:6 sobre sapata com afastamento máximo de 3,5m entre pilares. O muro é pintado no RAL SAN MARCO E 807 DA CIN, ou equivalente. Incluindo todos os materiais, acessórios e trabalhos necessários para a correta execução da obra e o transporte de resíduos sobrantes a vazadouro autorizado.NOTA: As camadas devem secar bem para garantir a conveniente e desencontrada fissuração. |  | 3.43 | m² |  | 0 | 3.2.3 | Fornecimento e execução de muro em alvenaria de diferentes alturas (m²), com bloco de betão, com as seguintes dimensões 50cm x 20cm x 15cm, junta refundada, assente com argamassa de cimento e areia (lavada, de rio e não argilosa) confecionada em obra, com 250 kg/m³ de cimento, cor cinzento, ao traço 1:6 sobre sapata com afastamento máximo de 3,5m entre pilares. O muro é pintado no RAL SAN MARCO E 807 DA CIN, ou equivalente. Incluindo todos os materiais, acessórios e trabalhos necessários para a correta execução da obra e o transporte de resíduos sobrantes a vazadouro autorizado.NOTA: As camadas devem secar bem para garantir a conveniente e desencontrada fissuração. | 3.43 | m²
3.3 | PAVIMENTOS, REMATES E REVESTIMENTOS | [5 empty] | 3.3 | PAVIMENTOS, REMATES E REVESTIMENTOS | 0
3.3.1 | Execução de trabalhos de abertura de caixa, despedrega, compactação do solo e preparação de fundo de caixa para recepção da camada base. Inclui todos os materiais, acessórios e trabalhos necessários para a correta execução da obra e o transporte de resíduos sobrantes a vazadouro autorizado.Nota: Considerou-se um empolamento de 20% | [5 empty] | 3.3.1 | Execução de trabalhos de abertura de caixa, despedrega, compactação do solo e preparação de fundo de caixa para recepção da camada base. Inclui todos os materiais, acessórios e trabalhos necessários para a correta execução da obra e o transporte de resíduos sobrantes a vazadouro autorizado.Nota: Considerou-se um empolamento de 20% | 0
3.3.1.1 | Para Pavê de betão, com 0,23m de profundidade |  | 11.33 | m³ |  | 0 | 3.3.1.1 | Para Pavê de betão, com 0,23m de profundidade | 11.33 | m³
3.3.1.2 | Para lajetas de pedra, com 0,17m de profundidade |  | 1.63 | m³ |  | 0 | 3.3.1.2 | Para lajetas de pedra, com 0,17m de profundidade | 1.63 | m³
3.3.1.3 | Para zona de gravilha, com 0,07m de profundiddade |  | 1.91 | m³ |  | 0 | 3.3.1.3 | Para zona de gravilha, com 0,07m de profundiddade | 1.91 | m³
3.3.2 | Fornecimento e colocação de pavimento em lajetas de pedra Moca creme, na cor bege, acabamento areado, com as dimensões 600x600x20mm do tipo Tons de Pedra ou equivalente, incluindo aplicação manta geotêxtil, camada de sub-base em tout-venant, com 10cm de espessura, após compactação, e camada base de betonilha de regularização, com 5cm de espessura, devendo apresentar perfeito acabamento e cotas de projeto.Incluindo todos os materiais, acessórios e trabalhos necessários para a correta execução da obra e o transporte de resíduos sobrantes a vazadouro autorizado. |  | 9.57 | m² |  | 0 | 3.3.2 | Fornecimento e colocação de pavimento em lajetas de pedra Moca creme, na cor bege, acabamento areado, com as dimensões 600x600x20mm do tipo Tons de Pedra ou equivalente, incluindo aplicação manta geotêxtil, camada de sub-base em tout-venant, com 10cm de espessura, após compactação, e camada base de betonilha de regularização, com 5cm de espessura, devendo apresentar perfeito acabamento e cotas de projeto.Incluindo todos os materiais, acessórios e trabalhos necessários para a correta execução da obra e o transporte de resíduos sobrantes a vazadouro autorizado. | 9.57 | m²
3.3.3 | Lancil de betão | [5 empty] | 3.3.3 | Lancil de betão | 0
3.3.3.1 | Fornecimento e assentamento de lancil de betão Refª 350 do tipo Soplacas ou equivalente, com as dimensões 1000mm comp x 100mm larg x 250mm alt, incluindo todos os materiais, acessórios e trabalhos necessários para a correta execução da obra e o transporte de resíduos sobrantes a vazadouro autorizado. |  | 24.82 | m |  | 0 | 3.3.3.1 | Fornecimento e assentamento de lancil de betão Refª 350 do tipo Soplacas ou equivalente, com as dimensões 1000mm comp x 100mm larg x 250mm alt, incluindo todos os materiais, acessórios e trabalhos necessários para a correta execução da obra e o transporte de resíduos sobrantes a vazadouro autorizado. | 24.82 | m
3.3.4 | Limitador de canteiro | [5 empty] | 3.3.4 | Limitador de canteiro | 0
3.3.4.1 | Fornecimento e instalação de limitador de Relva em polietileno com proteção UV sem bordo, na cor preto, com altura de 120mm e espessura de 1.8mm, incluindo trabalhos de fixação com grampos e todos os materiais e acessórios necessários à sua correcta instalação e o transporte de resíduos sobrantes a vazadouro autorizado. |  | 19.9 | m |  | 0 | 3.3.4.1 | Fornecimento e instalação de limitador de Relva em polietileno com proteção UV sem bordo, na cor preto, com altura de 120mm e espessura de 1.8mm, incluindo trabalhos de fixação com grampos e todos os materiais e acessórios necessários à sua correcta instalação e o transporte de resíduos sobrantes a vazadouro autorizado. | 19.9 | m
3.3.5 | Gravilha basáltica | [5 empty] | 3.3.5 | Gravilha basáltica | 0
3.3.5.1 | Fornecimento e revestimento de canteiros com uma camada superficial de 7 cm de Gravilha basáltica, cor cinza, calibre n.º2, incluindo manta geotêxtil e todos os materiais e acessórios necessários para a correta execução da obra e o transporte de resíduos sobrantes a vazadouro autorizado. |  | 0.95 | m³ |  | 0 | 3.3.5.1 | Fornecimento e revestimento de canteiros com uma camada superficial de 7 cm de Gravilha basáltica, cor cinza, calibre n.º2, incluindo manta geotêxtil e todos os materiais e acessórios necessários para a correta execução da obra e o transporte de resíduos sobrantes a vazadouro autorizado. | 0.95 | m³
3.3.6 | Revestimento monocomponente elástico e pigmentado | [5 empty] | 3.3.6 | Revestimento monocomponente elástico e pigmentado | 0
3.3.6.1 | Aplicação de Revestimento monocomponente elástico e pigmentado a RAL 7035 com acabamento antiderrapante - do tipo ou equivalente Sikafloor® Monoflex MB-25 LO, composto por duas camadas de Sikafloor®-420 polvilhado em excesso com areia de quartzo 0,3 – 0,8mm sobre o betão existente no percurso em torno da edificação e escadas de betão exteriores propostas. Inclui trabalhos de limpeza e preparação da área.Incluindo todos os materiais, acessórios e trabalhos necessários para a correta execução da obra e o transporte de resíduos sobrantes a vazadouro autorizado. |  | 27.31 | m² |  | 0 | 3.3.6.1 | Aplicação de Revestimento monocomponente elástico e pigmentado a RAL 7035 com acabamento antiderrapante - do tipo ou equivalente Sikafloor® Monoflex MB-25 LO, composto por duas camadas de Sikafloor®-420 polvilhado em excesso com areia de quartzo 0,3 – 0,8mm sobre o betão existente no percurso em torno da edificação e escadas de betão exteriores propostas. Inclui trabalhos de limpeza e preparação da área.Incluindo todos os materiais, acessórios e trabalhos necessários para a correta execução da obra e o transporte de resíduos sobrantes a vazadouro autorizado. | 27.31 | m²
3.4 | VEGETAÇÃO | [5 empty] | 3.4 | VEGETAÇÃO | 0
3.4.1 | Fornecimento, transporte, aplicação e espalhamento de terra vegetal, isento de torrões, pedras e raízes, tudo de acordo com o Caderno de Encargos. Inclui todos os materiais, acessórios e trabalhos necessários para a correta execução da obra e o transporte de resíduos sobrantes a vazadouro autorizado. | [5 empty] | 3.4.1 | Fornecimento, transporte, aplicação e espalhamento de terra vegetal, isento de torrões, pedras e raízes, tudo de acordo com o Caderno de Encargos. Inclui todos os materiais, acessórios e trabalhos necessários para a correta execução da obra e o transporte de resíduos sobrantes a vazadouro autorizado. | 0
3.4.1.1 | Para canteiro junto à entrada do edifício habitacional, com 0,07m de espessura |  | 0.82 | m³ |  | 0 | 3.4.1.1 | Para canteiro junto à entrada do edifício habitacional, com 0,07m de espessura | 0.82 | m³
3.4.1.2 | Para canteiros junto às escadas, com 0,40m de espessura |  | 0.67 | m³ |  | 0 | 3.4.1.2 | Para canteiros junto às escadas, com 0,40m de espessura | 0.67 | m³
3.4.2 | Fornecimento, transporte e aplicação de fertilização natural, corretivos e adubo, estrume de cama de gabo bovino ou equino, corretivo orgânico tipo Ferthumus ou equivalente, e adubo do tipo NPK 7-21-21. Inclui todos os materiais, acessórios e trabalhos necessários para a correta execução da obra e o transporte de resíduos sobrantes a vazadouro autorizado. |  | 21.33 | m² |  | 0 | 3.4.2 | Fornecimento, transporte e aplicação de fertilização natural, corretivos e adubo, estrume de cama de gabo bovino ou equino, corretivo orgânico tipo Ferthumus ou equivalente, e adubo do tipo NPK 7-21-21. Inclui todos os materiais, acessórios e trabalhos necessários para a correta execução da obra e o transporte de resíduos sobrantes a vazadouro autorizado. | 21.33 | m²
3.4.3 | Espécies arbustivas e subarbustivas | [5 empty] | 3.4.3 | Espécies arbustivas e subarbustivas | 0
3.4.3.1 | Fornecimento, transporte e plantação de arbustos, incluindo abertura de cova de acordo com a dimensão do vaso, fechamento de cova com mistura de terra vegetal, rega, com fertilização com correção mineral e orgânica de acordo com o solo, adubação de libertação controlada, das seguintes espécies:Nota: Inclui todos os materiais, acessórios e trabalhos necessários para a correta execução da obra e o transporte de resíduos sobrantes a vazadouro autorizado. | [5 empty] | 3.4.3.1 | Fornecimento, transporte e plantação de arbustos, incluindo abertura de cova de acordo com a dimensão do vaso, fechamento de cova com mistura de terra vegetal, rega, com fertilização com correção mineral e orgânica de acordo com o solo, adubação de libertação controlada, das seguintes espécies:Nota: Inclui todos os materiais, acessórios e trabalhos necessários para a correta execução da obra e o transporte de resíduos sobrantes a vazadouro autorizado. | 0
3.4.3.1.1 | Parthenocissus quinquefolia, v.1L |  | 18 | un |  | 0 | 3.4.3.1.1 | Parthenocissus quinquefolia, v.1L | 18 | un
3.4.3.1.2 | Hedera helix, v. 1L |  | 15 | un |  | 0 | 3.4.3.1.2 | Hedera helix, v. 1L | 15 | un
3.4.3.1.3 | Phormium tenax purpureum, v. 1L |  | 1 | un |  | 0 | 3.4.3.1.3 | Phormium tenax purpureum, v. 1L | 1 | un
3.4.3.1.4 | Juniperus horizontalis, v. 1L |  | 15 | un |  | 0 | 3.4.3.1.4 | Juniperus horizontalis, v. 1L | 15 | un
3.4.3.1.5 | Sansevieria trifasciata |  | 6 | un |  | 0 | 3.4.3.1.5 | Sansevieria trifasciata | 6 | un
3.4.3.1.6 | Pittosporum tobira nana, v. 2.5L |  | 1 | un |  | 0 | 3.4.3.1.6 | Pittosporum tobira nana, v. 2.5L | 1 | un
3.4.3.1.7 | Hedera helix minor, v. 1L |  | 4 | un |  | 0 | 3.4.3.1.7 | Hedera helix minor, v. 1L | 4 | un
3.4.4 | Prado de sequeiro | [5 empty] | 3.4.4 | Prado de sequeiro | 0
3.4.4.1 | Fornecimento, transporte e plantação de prado de sequeiro, composto pelas seguintes espécies:- Lolium perene 25%;- Lolium multiflorum 25%; - Festuca rubra rubra 24%;- Festuca arundinacea 20%;- Trifolium pratensis 2%;- Trifolium incarnatum 4%Inclui todos os materiais, acessórios e trabalhos necessários para a correta execução da obra e o transporte de resíduos sobrantes a vazadouro autorizado. |  | 165.75 | m² |  | 0 | 3.4.4.1 | Fornecimento, transporte e plantação de prado de sequeiro, composto pelas seguintes espécies:- Lolium perene 25%;- Lolium multiflorum 25%; - Festuca rubra rubra 24%;- Festuca arundinacea 20%;- Trifolium pratensis 2%;- Trifolium incarnatum 4%Inclui todos os materiais, acessórios e trabalhos necessários para a correta execução da obra e o transporte de resíduos sobrantes a vazadouro autorizado. | 165.75 | m²
3.5 | REDE DE REGA | [5 empty] | 3.5 | REDE DE REGA | 0
3.5.1 | Tubagem Principal - Fornecimento, transporte e aplicação de Tubagem PEAD diâmetro 32mm PN10, incluindo todos os acessórios, abertura e tapamento roços, abertura e tapamento de valas. Incluindo todos os materiais, acessórios e trabalhos necessários para a correta execução da obra e o transporte de resíduos sobrantes a vazadouro autorizado. |  | 14 | m |  | 0 | 3.5.1 | Tubagem Principal - Fornecimento, transporte e aplicação de Tubagem PEAD diâmetro 32mm PN10, incluindo todos os acessórios, abertura e tapamento roços, abertura e tapamento de valas. Incluindo todos os materiais, acessórios e trabalhos necessários para a correta execução da obra e o transporte de resíduos sobrantes a vazadouro autorizado. | 14 | m
3.5.2 | Tubagem de Distribuição - Fornecimento, transporte e aplicação de Tubagem PEAD diâmetro 25mm PN10, incluindo todos os acessórios, abertura e tapamento roços, abertura e tapamento de valas. Incluindo todos os materiais, acessórios e trabalhos necessários para a correta execução da obra e o transporte de resíduos sobrantes a vazadouro autorizado. |  | 68.45 | m |  | 0 | 3.5.2 | Tubagem de Distribuição - Fornecimento, transporte e aplicação de Tubagem PEAD diâmetro 25mm PN10, incluindo todos os acessórios, abertura e tapamento roços, abertura e tapamento de valas. Incluindo todos os materiais, acessórios e trabalhos necessários para a correta execução da obra e o transporte de resíduos sobrantes a vazadouro autorizado. | 68.45 | m
3.5.3 | Fornecimento, transporte e aplicação de Tubo gotejador autocompensante de diâmetro 16, com afastamento de 50cm entre gotejadores, tipo “Rain Bird” série XFD Dripline RB, ou equivalente, incluindo todos os acessórios, abertura e tapamento de valas.Incluindo todos os materiais, acessórios e trabalhos necessários para a correta execução da obra e o transporte de resíduos sobrantes a vazadouro autorizado. |  | 64.4 | m |  | 0 | 3.5.3 | Fornecimento, transporte e aplicação de Tubo gotejador autocompensante de diâmetro 16, com afastamento de 50cm entre gotejadores, tipo “Rain Bird” série XFD Dripline RB, ou equivalente, incluindo todos os acessórios, abertura e tapamento de valas.Incluindo todos os materiais, acessórios e trabalhos necessários para a correta execução da obra e o transporte de resíduos sobrantes a vazadouro autorizado. | 64.4 | m
3.5.4 | Fornecimento, transporte e aplicação de brotadores do tipo 1400 da Rain bird , ou equivalente, incluindo todos os acessórios, abertura e tapamento de valas.Incluindo todos os materiais, acessórios e trabalhos necessários para a correta execução da obra e o transporte de resíduos sobrantes a vazadouro autorizado. |  | 2 | un |  | 0 | 3.5.4 | Fornecimento, transporte e aplicação de brotadores do tipo 1400 da Rain bird , ou equivalente, incluindo todos os acessórios, abertura e tapamento de valas.Incluindo todos os materiais, acessórios e trabalhos necessários para a correta execução da obra e o transporte de resíduos sobrantes a vazadouro autorizado. | 2 | un
3.5.5 | Fornecimento, transporte e aplicação de Programador para instalação no exterior de 4 estações do tipo ESP-RZX da Rainbird ou equivalente, funcionamento com pilhas, incluindo ligações por cabos elétricos até electroválvula, e todos os acessórios, abertura e tapamento de valas. Incluindo todos os materiais, acessórios e trabalhos necessários para a correta execução da obra e o transporte de resíduos sobrantes a vazadouro autorizado. |  | 1 | un |  | 0 | 3.5.5 | Fornecimento, transporte e aplicação de Programador para instalação no exterior de 4 estações do tipo ESP-RZX da Rainbird ou equivalente, funcionamento com pilhas, incluindo ligações por cabos elétricos até electroválvula, e todos os acessórios, abertura e tapamento de valas. Incluindo todos os materiais, acessórios e trabalhos necessários para a correta execução da obra e o transporte de resíduos sobrantes a vazadouro autorizado. | 1 | un
3.5.6 | Fornecimento, transporte e aplicação de Filtro regulador de pressão, tipo "Rain Bird" modelo RBY de 3/4", ou equivalente, incluindo todos os acessórios, abertura e tapamento de valas.Incluindo todos os materiais, acessórios e trabalhos necessários para a correta execução da obra e o transporte de resíduos sobrantes a vazadouro autorizado. |  | 1 | un |  | 0 | 3.5.6 | Fornecimento, transporte e aplicação de Filtro regulador de pressão, tipo "Rain Bird" modelo RBY de 3/4", ou equivalente, incluindo todos os acessórios, abertura e tapamento de valas.Incluindo todos os materiais, acessórios e trabalhos necessários para a correta execução da obra e o transporte de resíduos sobrantes a vazadouro autorizado. | 1 | un
3.5.7 | Fornecimento, transporte e aplicação de Electroválvula do tipo “Rain Bird” 100 -PGA, ou equivalente, incluindo todos os acessórios, abertura e tapamento de valas.Incluindo todos os materiais, acessórios e trabalhos necessários para a correta execução da obra e o transporte de resíduos sobrantes a vazadouro autorizado. |  | 2 | un |  | 0 | 3.5.7 | Fornecimento, transporte e aplicação de Electroválvula do tipo “Rain Bird” 100 -PGA, ou equivalente, incluindo todos os acessórios, abertura e tapamento de valas.Incluindo todos os materiais, acessórios e trabalhos necessários para a correta execução da obra e o transporte de resíduos sobrantes a vazadouro autorizado. | 2 | un
3.5.8 | Fornecimento, transporte e aplicação de Caixa para electroválvulas com tampa, do tipo “Rain Bird” série VBA - 1419 preta, ou equivalente, incluindo todos os acessórios, abertura e tapamento de valas. Incluindo todos os materiais, acessórios e trabalhos necessários para a correta execução da obra e o transporte de resíduos sobrantes a vazadouro autorizado.Caixa com as seguintes dimensões: comprimento 50,5cm, largura 37cm e altura 30,5cm. |  | 2 | un |  | 0 | 3.5.8 | Fornecimento, transporte e aplicação de Caixa para electroválvulas com tampa, do tipo “Rain Bird” série VBA - 1419 preta, ou equivalente, incluindo todos os acessórios, abertura e tapamento de valas. Incluindo todos os materiais, acessórios e trabalhos necessários para a correta execução da obra e o transporte de resíduos sobrantes a vazadouro autorizado.Caixa com as seguintes dimensões: comprimento 50,5cm, largura 37cm e altura 30,5cm. | 2 | un
3.5.9 | Fornecimento, transporte e aplicação de Tomada de água, constituída por boca de rega, chave e joelho giratório, incluindo todos os acessórios, abertura e tapamento de valas.Incluindo todos os materiais, acessórios e trabalhos necessários para a correta execução da obra e o transporte de resíduos sobrantes a vazadouro autorizado.Boca de rega modelo P-33 da “Rain Bird”, ou equivalente; chave para boca modelo P33-DK da “Rain Bird”, ou equivalente; Joelho giratório, modelo P SH-O da “Rain Bird”, ou equivalente. |  | 1 | un |  | 0 | 3.5.9 | Fornecimento, transporte e aplicação de Tomada de água, constituída por boca de rega, chave e joelho giratório, incluindo todos os acessórios, abertura e tapamento de valas.Incluindo todos os materiais, acessórios e trabalhos necessários para a correta execução da obra e o transporte de resíduos sobrantes a vazadouro autorizado.Boca de rega modelo P-33 da “Rain Bird”, ou equivalente; chave para boca modelo P33-DK da “Rain Bird”, ou equivalente; Joelho giratório, modelo P SH-O da “Rain Bird”, ou equivalente. | 1 | un
3.5.10 | Fornecimento, transporte e aplicação de Torneira de serviço em metal 3/4" x 1", incluindo todos os acessórios, abertura e tapamento de valas.Incluindo todos os materiais, acessórios e trabalhos necessários para a correta execução da obra e o transporte de resíduos sobrantes a vazadouro autorizado. |  | 1 | un |  | 0 | 3.5.10 | Fornecimento, transporte e aplicação de Torneira de serviço em metal 3/4" x 1", incluindo todos os acessórios, abertura e tapamento de valas.Incluindo todos os materiais, acessórios e trabalhos necessários para a correta execução da obra e o transporte de resíduos sobrantes a vazadouro autorizado. | 1 | un
3.5.11 | Execução de ensaios à rede, incluindo elaboração de relatório do respetivo ensaio com presença da fiscalização. |  | 1 | un |  | 0 | 3.5.11 | Execução de ensaios à rede, incluindo elaboração de relatório do respetivo ensaio com presença da fiscalização. | 1 | un
4 | ESTABILIDADE | [5 empty] | 4 | ESTABILIDADE | 0
4.1 | MOVIMENTAÇÃO DE TERRAS | [5 empty] | 4.1 | MOVIMENTAÇÃO DE TERRAS | 0
4.1.1 | Execução de escavação em abertura de fundações para muros de suporte e sapatas em terreno de qualquer natureza, incluindo contenção se necessário e todos os trabalhos, acessórios e equipamentos necessários para uma perfeita execução. | [5 empty] | 4.1.1 | Execução de escavação em abertura de fundações para muros de suporte e sapatas em terreno de qualquer natureza, incluindo contenção se necessário e todos os trabalhos, acessórios e equipamentos necessários para uma perfeita execução. | 0
4.1.1.1 | M1A |  | 43.75 | m³ |  | 0 | 4.1.1.1 | M1A | 43.75 | m³
4.1.1.2 | M1B |  | 17 | m³ |  | 0 | 4.1.1.2 | M1B | 17 | m³
4.1.1.3 | m² |  | 3.38 | m³ |  | 0 | 4.1.1.3 | m² | 3.38 | m³
4.1.1.4 | m³ |  | 9.9 | m³ |  | 0 | 4.1.1.4 | m³ | 9.9 | m³
4.1.2 | Execução de escavação em abertura de fundações da laje de pavimento L2 em terreno de qualquer natureza, incluindo contenção se necessário e todos os trabalhos, acessórios e equipamentos necessários para uma perfeita execução. |  | 8.9 | m² |  | 0 | 4.1.2 | Execução de escavação em abertura de fundações da laje de pavimento L2 em terreno de qualquer natureza, incluindo contenção se necessário e todos os trabalhos, acessórios e equipamentos necessários para uma perfeita execução. | 8.9 | m²
4.1.3 | Fornecimento e aplicação de aterro em tout-venant de 1ª com 0,20m de altura, incluindo rega e compactação e todos os trabalhos e equipamentos necessários a uma perfeita execução. |  | 4.45 | m³ |  | 0 | 4.1.3 | Fornecimento e aplicação de aterro em tout-venant de 1ª com 0,20m de altura, incluindo rega e compactação e todos os trabalhos e equipamentos necessários a uma perfeita execução. | 4.45 | m³
4.1.4 | Execução de aterro no exterior dos muros de suporte incluindo compactação com rega e todos os trabalhos e equipamentos necessários a uma perfeita execução. | [5 empty] | 4.1.4 | Execução de aterro no exterior dos muros de suporte incluindo compactação com rega e todos os trabalhos e equipamentos necessários a uma perfeita execução. | 0
4.1.4.1 | M1A |  | 20.25 | m³ |  | 0 | 4.1.4.1 | M1A | 20.25 | m³
4.1.4.2 | M1B |  | 7.5 | m³ |  | 0 | 4.1.4.2 | M1B | 7.5 | m³
4.1.4.3 | m² |  | 1 | m³ |  | 0 | 4.1.4.3 | m² | 1 | m³
4.1.4.4 | m³ |  | 6.12 | m³ |  | 0 | 4.1.4.4 | m³ | 6.12 | m³
4.1.5 | Execução de aterro na base da escada, incluindo todos os trabalhos e equipamentos necessários a uma perfeita execução. |  | 9 | m³ |  | 0 | 4.1.5 | Execução de aterro na base da escada, incluindo todos os trabalhos e equipamentos necessários a uma perfeita execução. | 9 | m³
4.2 | BETÕES, AÇOS E COFRAGENS | [5 empty] | 4.2 | BETÕES, AÇOS E COFRAGENS | 0
4.2.1 | Fornecimento e execução de betão de regularização sob elementos estruturais conforme desenhos de pormenor com 0,10 m de espessura, incluindo todos os trabalhos e acessórios necessários para um perfeito acabamento. |  | 13.98 | m² |  | 0 | 4.2.1 | Fornecimento e execução de betão de regularização sob elementos estruturais conforme desenhos de pormenor com 0,10 m de espessura, incluindo todos os trabalhos e acessórios necessários para um perfeito acabamento. | 13.98 | m²
4.2.2 | Fornecimento e execução de elementos estruturais em betão armado C25/30 com aço S500, incluindo cofragem, descofragem, meio fio, polimento, envernizamento e todos trabalhos e acessórios necessários para um perfeito acabamento, conforme desenhos de pormenor: | [5 empty] | 4.2.2 | Fornecimento e execução de elementos estruturais em betão armado C25/30 com aço S500, incluindo cofragem, descofragem, meio fio, polimento, envernizamento e todos trabalhos e acessórios necessários para um perfeito acabamento, conforme desenhos de pormenor: | 0
4.2.2.1 | Em muros e sapatas |  | 22.6073 | m³ |  | 0 | 4.2.2.1 | Em muros e sapatas | 22.6073 | m³
4.2.2.2 | Em lajede escadas |  | 2.2932 | m³ |  | 0 | 4.2.2.2 | Em lajede escadas | 2.2932 | m³
4.2.3 | Fornecimento e aplicação de laje mista de 10cm de altura, com chapa colaborante de aço galvanizado com forma trapezóidal, de 0,75mm de espessura, 44mm de altura do perfil, conectores soldados de 19mm de diâmetro e 81mm de altura e betão armado C25/30 Xc2 (pt); D20; S3; Cl (0,40), malha eletrossoldada AR42 e aço A500 EL. |  | 145.98 | m² |  | 0 | 4.2.3 | Fornecimento e aplicação de laje mista de 10cm de altura, com chapa colaborante de aço galvanizado com forma trapezóidal, de 0,75mm de espessura, 44mm de altura do perfil, conectores soldados de 19mm de diâmetro e 81mm de altura e betão armado C25/30 Xc2 (pt); D20; S3; Cl (0,40), malha eletrossoldada AR42 e aço A500 EL. | 145.98 | m²
4.2.4 | Fornecimento e execução de reconstrução e remates em muro existente pela demolição da escada, incluindo todos os trabalhos, acessórios e equipamentos necessários a uma perfeita execução. |  | 1 | un |  | 0 | 4.2.4 | Fornecimento e execução de reconstrução e remates em muro existente pela demolição da escada, incluindo todos os trabalhos, acessórios e equipamentos necessários a uma perfeita execução. | 1 | un
4.2.5 | Reparação de todas as fissuras e fendas através de avivamento, preenchimento com argamassas reforçadas com microfibras e rede de poliéster. Argamassa bastarda de cimento e cal hidráulica ao traço 1:1:3, salpisco, emboço e reboco, se necessário. |  | 1 | un |  | 0 | 4.2.5 | Reparação de todas as fissuras e fendas através de avivamento, preenchimento com argamassas reforçadas com microfibras e rede de poliéster. Argamassa bastarda de cimento e cal hidráulica ao traço 1:1:3, salpisco, emboço e reboco, se necessário. | 1 | un
4.3 | DIVERSOS | [5 empty] | 4.3 | DIVERSOS | 0
4.3.1 | Fornecimento e aplicação de tela de favos em laje |  | 22.2 | m² |  | 0 | 4.3.1 | Fornecimento e aplicação de tela de favos em laje | 22.2 | m²
4.3.2 | Fornecimento e aplicação de tela de favos na proteção dos muros de suporte. | [5 empty] | 4.3.2 | Fornecimento e aplicação de tela de favos na proteção dos muros de suporte. | 0
4.3.2.1 | M1A |  | 16 | m² |  | 0 | 4.3.2.1 | M1A | 16 | m²
4.3.2.2 | M1B |  | 7.5 | m² |  | 0 | 4.3.2.2 | M1B | 7.5 | m²
4.3.2.3 | m² |  | 3.25 | m² |  | 0 | 4.3.2.3 | m² | 3.25 | m²
4.3.2.4 | m³ |  | 6.6 | m² |  | 0 | 4.3.2.4 | m³ | 6.6 | m²
4.4 | ESTRUTURA METÁLICA | [5 empty] | 4.4 | ESTRUTURA METÁLICA | 0
4.4.1 | Fornecimento e montagem de estrutura metálica em perfis normalizados S275 e chapas metálicas, incluindo soldaduras, buchas, parafusos, anilhas, porcas, chapas e restantes trabalhos e dispositivos de ligação, tratamento anti-corrosivo, pintura a tinta de esmalte, de acordo com o projeto. | [5 empty] | 4.4.1 | Fornecimento e montagem de estrutura metálica em perfis normalizados S275 e chapas metálicas, incluindo soldaduras, buchas, parafusos, anilhas, porcas, chapas e restantes trabalhos e dispositivos de ligação, tratamento anti-corrosivo, pintura a tinta de esmalte, de acordo com o projeto. | 0
4.4.1.1 | HEA 200 |  | 1068.498 | kg |  | 0 | 4.4.1.1 | HEA 200 | 1068.498 | kg
4.4.1.2 | IPE 200 |  | 1911.168 | kg |  | 0 | 4.4.1.2 | IPE 200 | 1911.168 | kg
4.4.1.3 | IPE 120 |  | 1408.056 | kg |  | 0 | 4.4.1.3 | IPE 120 | 1408.056 | kg
4.4.1.4 | UPE 120 |  | 53.724 | kg |  | 0 | 4.4.1.4 | UPE 120 | 53.724 | kg
4.4.1.5 | HEA 120 |  | 167.558 | kg |  | 0 | 4.4.1.5 | HEA 120 | 167.558 | kg
4.4.2 | ASNA 1 | [5 empty] | 4.4.2 | ASNA 1 | 0
4.4.2.1 | Tubo Facar rectângular 50x30x2,31mm |  | 124.08 | kg |  | 0 | 4.4.2.1 | Tubo Facar rectângular 50x30x2,31mm | 124.08 | kg
4.4.2.2 | Chapa metálica 150x100x10mm |  | 1.2 | kg |  | 0 | 4.4.2.2 | Chapa metálica 150x100x10mm | 1.2 | kg
4.4.2.3 | Buchas HST M12 |  | 8 | un |  | 0 | 4.4.2.3 | Buchas HST M12 | 8 | un
4.4.2.4 | Varões roscados Ø12mm classe 10.9 com l=0,20m |  | 8 | un |  | 0 | 4.4.2.4 | Varões roscados Ø12mm classe 10.9 com l=0,20m | 8 | un
4.4.3 | ASNA 2 | [5 empty] | 4.4.3 | ASNA 2 | 0
4.4.3.1 | Tubo Facar rectângular 50x30x2,31mm |  | 281.76 | kg |  | 0 | 4.4.3.1 | Tubo Facar rectângular 50x30x2,31mm | 281.76 | kg
4.4.3.2 | Chapa metálica 150x100x10mm |  | 1.2 | kg |  | 0 | 4.4.3.2 | Chapa metálica 150x100x10mm | 1.2 | kg
4.4.3.3 | Buchas HST M12 |  | 8 | un |  | 0 | 4.4.3.3 | Buchas HST M12 | 8 | un
4.4.3.4 | Varões roscados Ø12mm classe 10.9 com l=0,20m |  | 8 | un |  | 0 | 4.4.3.4 | Varões roscados Ø12mm classe 10.9 com l=0,20m | 8 | un
4.4.4 | ASNA 3 | [5 empty] | 4.4.4 | ASNA 3 | 0
4.4.4.1 | Tubo Facar rectângular 100x50x4,5mm |  | 200.76 | kg |  | 0 | 4.4.4.1 | Tubo Facar rectângular 100x50x4,5mm | 200.76 | kg
4.4.4.2 | Tubo Facar rectângular 50x30x2,31mm |  | 112.72 | kg |  | 0 | 4.4.4.2 | Tubo Facar rectângular 50x30x2,31mm | 112.72 | kg
4.4.4.3 | Chapa metálica 150x200x10mm |  | 4.8 | kg |  | 0 | 4.4.4.3 | Chapa metálica 150x200x10mm | 4.8 | kg
4.4.4.4 | Buchas HST M12 |  | 16 | un |  | 0 | 4.4.4.4 | Buchas HST M12 | 16 | un
4.4.4.5 | Varões roscados Ø12mm classe 10.9 com l=0,20m |  | 16 | un |  | 0 | 4.4.4.5 | Varões roscados Ø12mm classe 10.9 com l=0,20m | 16 | un
4.4.5 | Fornecimento e montagem de madres em perfis normalizados S275 e chapas metálicas, incluindo soldaduras, buchas, parafusos, anilhas, porcas, chapas e restantes trabalhos e dispositivos de ligação, tratamento anti-corrosivo, pintura a tinta de esmalte, de acordo com o projeto. | [5 empty] | 4.4.5 | Fornecimento e montagem de madres em perfis normalizados S275 e chapas metálicas, incluindo soldaduras, buchas, parafusos, anilhas, porcas, chapas e restantes trabalhos e dispositivos de ligação, tratamento anti-corrosivo, pintura a tinta de esmalte, de acordo com o projeto. | 0
4.4.5.1 | Tubo Facar rectângular 100x50x6,60 mm |  | 1611.3 | kg |  | 0 | 4.4.5.1 | Tubo Facar rectângular 100x50x6,60 mm | 1611.3 | kg
5 | REDE DE ABASTECIMENTO DE ÁGUAS | [5 empty] | 5 | REDE DE ABASTECIMENTO DE ÁGUAS | 0
5.1 | TUBAGENS | [5 empty] | 5.1 | TUBAGENS | 0
5.1.1 | Fornecimento e assentamento de tubagem do sistema multicamadas do tipo de ligações por pressão de acessórios para água potável , para uma pressão nominal 10 bar e respetivos acessórios, destinada à rede de distribuição de água, incluindo os respetivos acessórios de fixação, maciços de ancoragem quando em vala e todos os fornecimentos e trabalhos acessórios , e execução das ligações por acessórios de união específicos para o sistema , de acordo os desenhos de pormenor e do caderno de encargos, com os diâmetros: | [5 empty] | 5.1.1 | Fornecimento e assentamento de tubagem do sistema multicamadas do tipo de ligações por pressão de acessórios para água potável , para uma pressão nominal 10 bar e respetivos acessórios, destinada à rede de distribuição de água, incluindo os respetivos acessórios de fixação, maciços de ancoragem quando em vala e todos os fornecimentos e trabalhos acessórios , e execução das ligações por acessórios de união específicos para o sistema , de acordo os desenhos de pormenor e do caderno de encargos, com os diâmetros: | 0
5.1.1.1 | Ø 32 mm |  | 6.5 | m |  | 0 | 5.1.1.1 | Ø 32 mm | 6.5 | m
5.1.1.2 | Ø 25 mm |  | 34.5 | m |  | 0 | 5.1.1.2 | Ø 25 mm | 34.5 | m
5.1.1.3 | Ø 20 mm |  | 11.5 | m |  | 0 | 5.1.1.3 | Ø 20 mm | 11.5 | m
5.1.1.4 | Ø 16 mm |  | 7.5 | m |  | 0 | 5.1.1.4 | Ø 16 mm | 7.5 | m
5.2 | ACESSÓRIOS | [5 empty] | 5.2 | ACESSÓRIOS | 0
5.2.1 | Fornecimento e montagem de válvulas de seccionamento tipo olho-de-bói para corte na entrada do edifício em material especifico para redes em Aço com pressão nominal PN10 bar, incluindo todos os pertences e trabalhos necessários, aplicados de acordo com os desenhos de pormenor e do caderno de encargos, com os diâmetros: | [5 empty] | 5.2.1 | Fornecimento e montagem de válvulas de seccionamento tipo olho-de-bói para corte na entrada do edifício em material especifico para redes em Aço com pressão nominal PN10 bar, incluindo todos os pertences e trabalhos necessários, aplicados de acordo com os desenhos de pormenor e do caderno de encargos, com os diâmetros: | 0
5.2.1.1 | Ø 1 |  | 1 | un |  | 0 | 5.2.1.1 | Ø 1 | 1 | un
5.2.2 | Fornecimento e montagem de válvulas de seccionamento da instalação interior, de material especifico para o tipo de rede com pressão nominal PN10 bar, incluindo todos os pertences e trabalhos necessários, aplicados de acordo com os desenhos de pormenor, aprovação da arquitectura e o caderno de encargos: | [5 empty] | 5.2.2 | Fornecimento e montagem de válvulas de seccionamento da instalação interior, de material especifico para o tipo de rede com pressão nominal PN10 bar, incluindo todos os pertences e trabalhos necessários, aplicados de acordo com os desenhos de pormenor, aprovação da arquitectura e o caderno de encargos: | 0
5.2.2.1 | Ø 3/4" |  | 9 | un |  | 0 | 5.2.2.1 | Ø 3/4" | 9 | un
5.2.3 | Fornecimento e montagem de torneira conforme especificado no Projecto de Arquitectura e Hidráulica, incluindo todos os pertences, acessórios e trabalhos necessários, aplicados de acordo com os desenhos de pormenor e o caderno de encargos, para os seguintes aparelhos: | [5 empty] | 5.2.3 | Fornecimento e montagem de torneira conforme especificado no Projecto de Arquitectura e Hidráulica, incluindo todos os pertences, acessórios e trabalhos necessários, aplicados de acordo com os desenhos de pormenor e o caderno de encargos, para os seguintes aparelhos: | 0
5.2.3.1 | Esquadria para todos os equipamenos de utilização |  | 10 | un |  | 0 | 5.2.3.1 | Esquadria para todos os equipamenos de utilização | 10 | un
5.2.4 | Caixa de CT, incluíndo todos os acessórios para a instalção do contador. |  | 1 | un |  | 0 | 5.2.4 | Caixa de CT, incluíndo todos os acessórios para a instalção do contador. | 1 | un
5.2.5 | Ligação do ramal à rede pública, incluindo todos os acessórios. |  | 1 | un |  | 0 | 5.2.5 | Ligação do ramal à rede pública, incluindo todos os acessórios. | 1 | un
5.3 | TRABALHOS DE CONSTRUÇÃO CIVIL E OUTROS | [5 empty] | 5.3 | TRABALHOS DE CONSTRUÇÃO CIVIL E OUTROS | 0
5.3.1 | Diversos trabalhos de apoio geral a esta especialidade, incluindo materias básicos necessários (inertes e ligantes). |  | 1 | un |  | 0 | 5.3.1 | Diversos trabalhos de apoio geral a esta especialidade, incluindo materias básicos necessários (inertes e ligantes). | 1 | un
5.4 | ENSAIOS | [5 empty] | 5.4 | ENSAIOS | 0
5.4.1 | Ensaios das Redes e Equipamentos conforme CE e prescrição dos fornecedores dos equipamentos. |  | 1 | un |  | 0 | 5.4.1 | Ensaios das Redes e Equipamentos conforme CE e prescrição dos fornecedores dos equipamentos. | 1 | un
6 | REDE DE ÁGUAS RESIDUAIS | [5 empty] | 6 | REDE DE ÁGUAS RESIDUAIS | 0
6.1 | TUBAGENS | [5 empty] | 6.1 | TUBAGENS | 0
6.1.1 | Fornecimento e assentamento de tubagem de PVC rígido, série SN8, para uma pressão nominal de 8 bar, referenciada pela norma NP1487 e respetivos acessórios, destinada a toda a instalação, com juntas estanques autoblocantes, incluindo acessórios, bocas de limpeza, sifões tubulares, abertura e tapamento de roços e/ou valas, remoção, carga e transporte dos produtos sobrantes a vazadouro, fixação em paredes ou tetos quando aplicados à vista, execução de maciços e todos os trabalhos e fornecimentos necessários e execução das ligações por conforme CE , de acordo com os desenhos de pormenor e o caderno de encargos, com os diâmetros: | [5 empty] | 6.1.1 | Fornecimento e assentamento de tubagem de PVC rígido, série SN8, para uma pressão nominal de 8 bar, referenciada pela norma NP1487 e respetivos acessórios, destinada a toda a instalação, com juntas estanques autoblocantes, incluindo acessórios, bocas de limpeza, sifões tubulares, abertura e tapamento de roços e/ou valas, remoção, carga e transporte dos produtos sobrantes a vazadouro, fixação em paredes ou tetos quando aplicados à vista, execução de maciços e todos os trabalhos e fornecimentos necessários e execução das ligações por conforme CE , de acordo com os desenhos de pormenor e o caderno de encargos, com os diâmetros: | 0
6.1.1.1 | Ø110 mm |  | 8.93 | m |  | 0 | 6.1.1.1 | Ø110 mm | 8.93 | m
6.1.1.2 | Ø90 mm |  | 2.5 | m |  | 0 | 6.1.1.2 | Ø90 mm | 2.5 | m
6.1.1.3 | Ø75 mm |  | 10.5 | m |  | 0 | 6.1.1.3 | Ø75 mm | 10.5 | m
6.1.1.4 | Ø50 mm |  | 7.5 | m |  | 0 | 6.1.1.4 | Ø50 mm | 7.5 | m
6.1.1.5 | Ø40 mm |  | 6.5 | m |  | 0 | 6.1.1.5 | Ø40 mm | 6.5 | m
6.1.2 | Fornecimento e assentamento de tubagem de PVC rígido, série SN8, para uma pressão nominal de 8 bar, referenciada pela norma NP1487 e respetivos acessórios, destinada a ligação de ramal à rede pública, com juntas estanques autoblocantes, incluindo acessórios, sifões tubulares, abertura e tapamento de roços e/ou valas, remoção, carga e transporte dos produtos sobrantes a vazadouro, fixação em paredes ou tetos quando aplicados à vista, execução de maciços e todos os trabalhos e fornecimentos necessários e execução das ligações por conforme CE , de acordo com os desenhos de pormenor e o caderno de encargos, com os diâmetros: |  | 1 | un |  | 0 | 6.1.2 | Fornecimento e assentamento de tubagem de PVC rígido, série SN8, para uma pressão nominal de 8 bar, referenciada pela norma NP1487 e respetivos acessórios, destinada a ligação de ramal à rede pública, com juntas estanques autoblocantes, incluindo acessórios, sifões tubulares, abertura e tapamento de roços e/ou valas, remoção, carga e transporte dos produtos sobrantes a vazadouro, fixação em paredes ou tetos quando aplicados à vista, execução de maciços e todos os trabalhos e fornecimentos necessários e execução das ligações por conforme CE , de acordo com os desenhos de pormenor e o caderno de encargos, com os diâmetros: | 1 | un
6.2 | EQUIPAMENTOS | [5 empty] | 6.2 | EQUIPAMENTOS | 0
6.2.1 | Fornecimento e montagem de câmaras de visita quadradas, em alvenaria de tijolo rebocado, com altura média de 0,6 m., incluindo tampas em ferro fundido rebaixadas para acabamento igual ao pavimento, todos os pertences e trabalhos necessários, aplicados na ligação dos diversos ramais, tudo de acordo com os desenhos de pormenor e o caderno de encargos. |  | 5 | un |  | 0 | 6.2.1 | Fornecimento e montagem de câmaras de visita quadradas, em alvenaria de tijolo rebocado, com altura média de 0,6 m., incluindo tampas em ferro fundido rebaixadas para acabamento igual ao pavimento, todos os pertences e trabalhos necessários, aplicados na ligação dos diversos ramais, tudo de acordo com os desenhos de pormenor e o caderno de encargos. | 5 | un
6.2.2 | Fornecimento e assentamento de ventiladores em "H" de PVC rígido, série SN8, respetivos acessórios, destinada à ligação aos TQ e execução das ligações por conforme CE , de acordo com os desenhos de pormenor e o caderno de encargos, com os diâmetros: |  | 2 | un |  | 0 | 6.2.2 | Fornecimento e assentamento de ventiladores em "H" de PVC rígido, série SN8, respetivos acessórios, destinada à ligação aos TQ e execução das ligações por conforme CE , de acordo com os desenhos de pormenor e o caderno de encargos, com os diâmetros: | 2 | un
6.2.3 | Fornecimento e assentamento de caixas de pavimento sifonadas, série SN8, respetivos acessórios, destinada à ligação aos TQ e execução das ligações por conforme CE , de acordo com os desenhos de pormenor e o caderno de encargos, com os diâmetros: |  | 3 | un |  | 0 | 6.2.3 | Fornecimento e assentamento de caixas de pavimento sifonadas, série SN8, respetivos acessórios, destinada à ligação aos TQ e execução das ligações por conforme CE , de acordo com os desenhos de pormenor e o caderno de encargos, com os diâmetros: | 3 | un
6.3 | TRABALHOS DE CONSTRUÇÃO CIVIL | [5 empty] | 6.3 | TRABALHOS DE CONSTRUÇÃO CIVIL | 0
6.3.1 | Diversos trabalhos de apoio geral a esta especialidade, incluindo materias básicos necessários (inertes e ligantes). |  | 1 | un |  | 0 | 6.3.1 | Diversos trabalhos de apoio geral a esta especialidade, incluindo materias básicos necessários (inertes e ligantes). | 1 | un
6.4 | ENSAIOS E TELAS FINAIS | [5 empty] | 6.4 | ENSAIOS E TELAS FINAIS | 0
6.4.1 | Ensaios das Redes e Equipamentos conforme CE e prescrição dos fornecedores dos equipamentos. |  | 1 | un |  | 0 | 6.4.1 | Ensaios das Redes e Equipamentos conforme CE e prescrição dos fornecedores dos equipamentos. | 1 | un
7 | REDE DE ÁGUAS PLUVIAIS | [5 empty] | 7 | REDE DE ÁGUAS PLUVIAIS | 0
7.1 | TUBAGENS | [5 empty] | 7.1 | TUBAGENS | 0
7.1.1 | Fornecimento e assentamento de tubagem de PVC rígido, série SN4, para uma pressão nominal de 4 bar , referenciada pela norma NP1487 e respetivos acessórios, destinada coletor enterrado , incluíndo abertura e tapamento de valas e/ou roço e à vista , com juntas estanques autoblocantes, incluindo acessórios, bocas de limpeza, sifões tubulares, abertura e tapamento de roços e/ou valas, remoção, carga e transporte dos produtos sobrantes a vazadouro, fixação em paredes ou tetos quando aplicados à vista, execução de maciços e todos os trabalhos e fornecimentos necessários e execução das ligações por conforme CE , de acordo com os desenhos de pormenor e o caderno de encargos, com os diâmetros: | [5 empty] | 7.1.1 | Fornecimento e assentamento de tubagem de PVC rígido, série SN4, para uma pressão nominal de 4 bar , referenciada pela norma NP1487 e respetivos acessórios, destinada coletor enterrado , incluíndo abertura e tapamento de valas e/ou roço e à vista , com juntas estanques autoblocantes, incluindo acessórios, bocas de limpeza, sifões tubulares, abertura e tapamento de roços e/ou valas, remoção, carga e transporte dos produtos sobrantes a vazadouro, fixação em paredes ou tetos quando aplicados à vista, execução de maciços e todos os trabalhos e fornecimentos necessários e execução das ligações por conforme CE , de acordo com os desenhos de pormenor e o caderno de encargos, com os diâmetros: | 0
7.1.1.1 | Ø75 mm |  | 8.5 | m |  | 0 | 7.1.1.1 | Ø75 mm | 8.5 | m
7.2 | EQUIPAMENTOS | [5 empty] | 7.2 | EQUIPAMENTOS | 0
7.2.1 | Fornecimento e montagem de caleira moldada in - situ com argamassa de cimento e areia, nas coberturas, incluíndo ralos de pinha, todos os pertences e trabalhos necessários, de acordo com os desenhos de pormenor e o caderno de encargos. |  | 9.5 | m |  | 0 | 7.2.1 | Fornecimento e montagem de caleira moldada in - situ com argamassa de cimento e areia, nas coberturas, incluíndo ralos de pinha, todos os pertences e trabalhos necessários, de acordo com os desenhos de pormenor e o caderno de encargos. | 9.5 | m
7.2.2 | Fornecimento e montagem de ralos de pinha, tubos ladrão, incluíndo todos os pertences e trabalhos necessários, de acordo com os desenhos de pormenor e o caderno de encargos. |  | 4 | un |  | 0 | 7.2.2 | Fornecimento e montagem de ralos de pinha, tubos ladrão, incluíndo todos os pertences e trabalhos necessários, de acordo com os desenhos de pormenor e o caderno de encargos. | 4 | un
7.3 | TRABALHOS DE CONSTRUÇÃO CIVIL | [5 empty] | 7.3 | TRABALHOS DE CONSTRUÇÃO CIVIL | 0
7.3.1 | Diversos trabalhos de apoio geral a esta especialidade, incluindo materias básicos necessários (inertes e ligantes). |  | 1 | un |  | 0 | 7.3.1 | Diversos trabalhos de apoio geral a esta especialidade, incluindo materias básicos necessários (inertes e ligantes). | 1 | un
7.4 | ENSAIOS E TELAS FINAIS | [5 empty] | 7.4 | ENSAIOS E TELAS FINAIS | 0
7.4.1 | Ensaios das Redes e Equipamentos conforme CE e prescrição dos fornecedores dos equipamentos. |  | 1 | un |  | 0 | 7.4.1 | Ensaios das Redes e Equipamentos conforme CE e prescrição dos fornecedores dos equipamentos. | 1 | un
8 | INSTALAÇÕES ELÉTRICAS | [5 empty] | 8 | INSTALAÇÕES ELÉTRICAS | 0
8.1 | QUADROS ELÉCTRICOS MERLIN GERIN, HAGER ABB OU EQUIVALENTE | [5 empty] | 8.1 | QUADROS ELÉCTRICOS MERLIN GERIN, HAGER ABB OU EQUIVALENTE | 0
8.1.1 | Quadro Habitação (QE) |  | 1 | un |  | 0 | 8.1.1 | Quadro Habitação (QE) | 1 | un
8.1.2 | Caixa tipo portinhola P100 |  | 1 | un |  | 0 | 8.1.2 | Caixa tipo portinhola P100 | 1 | un
8.1.3 | Caixa de contador |  | 1 | un |  | 0 | 8.1.3 | Caixa de contador | 1 | un
8.1.4 | Caixa de terra |  | 1 | un |  | 0 | 8.1.4 | Caixa de terra | 1 | un
8.1.5 | Electrodo de terra |  | 1 | un |  | 0 | 8.1.5 | Electrodo de terra | 1 | un
8.2 | TUBAGEM | [5 empty] | 8.2 | TUBAGEM | 0
8.2.1 | - Tubo corrugado Ø 40mm 6Kgf / cm² |  | 20 | m |  | 0 | 8.2.1 | - Tubo corrugado Ø 40mm 6Kgf / cm² | 20 | m
8.2.2 | - Tubo PEAD Ø25mm |  | 40 | m |  | 0 | 8.2.2 | - Tubo PEAD Ø25mm | 40 | m
8.3 | CONDUTORES E CABOS ELÉCTRICOS | [5 empty] | 8.3 | CONDUTORES E CABOS ELÉCTRICOS | 0
8.3.1 | Enfiados em tubo | [5 empty] | 8.3.1 | Enfiados em tubo | 0
8.3.1.1 | - XV-R 3G16 |  | 20 | m |  | 0 | 8.3.1.1 | - XV-R 3G16 | 20 | m
8.3.1.2 | - H07V-R 1G10 |  | 10 | m |  | 0 | 8.3.1.2 | - H07V-R 1G10 | 10 | m
8.3.1.3 | - H07V-R 1G16 |  | 30 | m |  | 0 | 8.3.1.3 | - H07V-R 1G16 | 30 | m
8.4 | TOMADAS DE USOS GERAIS | [5 empty] | 8.4 | TOMADAS DE USOS GERAIS | 0
8.4.1 | Montagem embebida - do tipo Logus 90 branco, EFAPEL, ou equivalente | [5 empty] | 8.4.1 | Montagem embebida - do tipo Logus 90 branco, EFAPEL, ou equivalente | 0
8.4.2 | - Tomada Schuko 2P+T 16A com alveolos protegidos |  | 43 | un |  | 0 | 8.4.2 | - Tomada Schuko 2P+T 16A com alveolos protegidos | 43 | un
8.4.3 | - Tomada Schuko 2P+T 16A com alveolos protegidos e tampa |  | 2 | un |  | 0 | 8.4.3 | - Tomada Schuko 2P+T 16A com alveolos protegidos e tampa | 2 | un
8.4.4 | Tubagem embebida | [5 empty] | 8.4.4 | Tubagem embebida | 0
8.4.4.1 | - Tubo VD Ø20mm |  | 120 | un |  | 0 | 8.4.4.1 | - Tubo VD Ø20mm | 120 | un
8.4.4.2 | - Tubo VD Ø25mm |  | 20 | un |  | 0 | 8.4.4.2 | - Tubo VD Ø25mm | 20 | un
8.4.5 | Caixas embebidas | [5 empty] | 8.4.5 | Caixas embebidas | 0
8.4.5.1 | - Caixa Aparelhagem funda |  | 30 | un |  | 0 | 8.4.5.1 | - Caixa Aparelhagem funda | 30 | un
8.4.5.2 | - Caixa de derivação |  | 30 | un |  | 0 | 8.4.5.2 | - Caixa de derivação | 30 | un
8.4.6 | Condutores e cabos elétricos | [5 empty] | 8.4.6 | Condutores e cabos elétricos | 0
8.4.6.1 | - XZ1-U 3G2,5 |  | 120 | un |  | 0 | 8.4.6.1 | - XZ1-U 3G2,5 | 120 | un
8.4.6.2 | - XZ1-U 3G4 |  | 20 | un |  | 0 | 8.4.6.2 | - XZ1-U 3G4 | 20 | un
8.5 | ILUMINAÇÃO NORMAL | [5 empty] | 8.5 | ILUMINAÇÃO NORMAL | 0
8.5.1 | Pontos para instalação de luminária dos seguintes tipos: | [5 empty] | 8.5.1 | Pontos para instalação de luminária dos seguintes tipos: | 0
8.5.1.1 | Luminária de Tecto |  | 11 | un |  | 0 | 8.5.1.1 | Luminária de Tecto | 11 | un
8.5.1.2 | Luminária de Parede |  | 4 | un |  | 0 | 8.5.1.2 | Luminária de Parede | 4 | un
8.5.2 | Aparelhagem de manobra, montagem embebida do tipo Logus 90 branco, EFAPEL, ou equivalente. (incluindo todos os acessórios necessários ao seu bom funcionamento) | [5 empty] | 8.5.2 | Aparelhagem de manobra, montagem embebida do tipo Logus 90 branco, EFAPEL, ou equivalente. (incluindo todos os acessórios necessários ao seu bom funcionamento) | 0
8.5.2.1 | - Interruptor simples |  | 7 | un |  | 0 | 8.5.2.1 | - Interruptor simples | 7 | un
8.5.2.2 | - Comutador de lustre |  | 3 | un |  | 0 | 8.5.2.2 | - Comutador de lustre | 3 | un
8.5.2.3 | - Comutador de escada simples |  | 2 | un |  | 0 | 8.5.2.3 | - Comutador de escada simples | 2 | un
8.5.2.4 | - Inversor |  | 1 | un |  | 0 | 8.5.2.4 | - Inversor | 1 | un
8.5.3 | Tubagem embebida | [5 empty] | 8.5.3 | Tubagem embebida | 0
8.5.3.1 | - Tubo VD Ø16mm |  | 130 | un |  | 0 | 8.5.3.1 | - Tubo VD Ø16mm | 130 | un
8.5.4 | Caixas embebidas | [5 empty] | 8.5.4 | Caixas embebidas | 0
8.5.4.1 | - Caixa Aparelhagem |  | 13 | un |  | 0 | 8.5.4.1 | - Caixa Aparelhagem | 13 | un
8.5.4.2 | - Caixa de derivação |  | 30 | un |  | 0 | 8.5.4.2 | - Caixa de derivação | 30 | un
8.5.5 | Condutores e cabos elétricos | [5 empty] | 8.5.5 | Condutores e cabos elétricos | 0
8.5.5.1 | - XZ1-U 3G1,5 |  | 120 | un |  | 0 | 8.5.5.1 | - XZ1-U 3G1,5 | 120 | un
8.6 | ALIMENTAÇÃO EQUIPAMENTOS AVAC | [5 empty] | 8.6 | ALIMENTAÇÃO EQUIPAMENTOS AVAC | 0
8.6.1 | Tubagem embebida | [5 empty] | 8.6.1 | Tubagem embebida | 0
8.6.1.1 | - Tubo VD Ø20mm |  | 20 | m |  | 0 | 8.6.1.1 | - Tubo VD Ø20mm | 20 | m
8.6.1.2 | - Tubo VD Ø32mm |  | 30 | m |  | 0 | 8.6.1.2 | - Tubo VD Ø32mm | 30 | m
8.6.2 | Condutores e cabos elétricos | [5 empty] | 8.6.2 | Condutores e cabos elétricos | 0
8.6.2.1 | - XZ1-U 3G2,5 |  | 20 | m |  | 0 | 8.6.2.1 | - XZ1-U 3G2,5 | 20 | m
8.6.2.2 | - XZ1-U 3G6 |  | 30 | m |  | 0 | 8.6.2.2 | - XZ1-U 3G6 | 30 | m
8.7 | SISTEMA FOTOVOLTAICO | [5 empty] | 8.7 | SISTEMA FOTOVOLTAICO | 0
8.7.1 | Fornecimento e montagem de Painel Fotovoltaico do tipo JAM72S30-540/MR, ou equivalente, incluindo todos os acessórios, materiais e ligações necessárias ao seu perfeito funcionamento, conforme especificações do fabricante, peças desenhadas e escritas do projeto. |  | 4 | un |  | 0 | 8.7.1 | Fornecimento e montagem de Painel Fotovoltaico do tipo JAM72S30-540/MR, ou equivalente, incluindo todos os acessórios, materiais e ligações necessárias ao seu perfeito funcionamento, conforme especificações do fabricante, peças desenhadas e escritas do projeto. | 4 | un
8.7.2 | Cabo Solar 4mm² |  | 50 | m |  | 0 | 8.7.2 | Cabo Solar 4mm² | 50 | m
8.7.3 | Cabo XZ1-U 3G4 enfiado em tubo |  | 20 | m |  | 0 | 8.7.3 | Cabo XZ1-U 3G4 enfiado em tubo | 20 | m
8.7.4 | Cabo XV G4 |  | 30 | m |  | 0 | 8.7.4 | Cabo XV G4 | 30 | m
8.7.5 | Fornecimento e montagem de Inversor Solar DC-AC, incluindo todos os acessórios, materiais e ligações necessárias ao seu perfeito funcionamento, conforme especificações do fabricante, peças desenhadas e escritas do projeto. |  | 1 | un |  | 0 | 8.7.5 | Fornecimento e montagem de Inversor Solar DC-AC, incluindo todos os acessórios, materiais e ligações necessárias ao seu perfeito funcionamento, conforme especificações do fabricante, peças desenhadas e escritas do projeto. | 1 | un
8.7.6 | Fornecimento e montagem de Medidor de Energia, incluindo todos os acessórios, materiais e ligações necessárias ao seu perfeito funcionamento, conforme especificações do fabricante, peças desenhadas e escritas do projeto. |  | 1 | un |  | 0 | 8.7.6 | Fornecimento e montagem de Medidor de Energia, incluindo todos os acessórios, materiais e ligações necessárias ao seu perfeito funcionamento, conforme especificações do fabricante, peças desenhadas e escritas do projeto. | 1 | un
8.7.7 | Fornecimento e montagem de Datalogger, incluindo todos os acessórios, materiais e ligações necessárias ao seu perfeito funcionamento, conforme especificações do fabricante, peças desenhadas e escritas do projeto. |  | 1 | un |  | 0 | 8.7.7 | Fornecimento e montagem de Datalogger, incluindo todos os acessórios, materiais e ligações necessárias ao seu perfeito funcionamento, conforme especificações do fabricante, peças desenhadas e escritas do projeto. | 1 | un
8.7.8 | Fornecimento e montagem de Quadro Elétrico DC-AC, incluindo todos os acessórios, materiais e ligações necessárias ao seu perfeito funcionamento, conforme especificações do fabricante, peças desenhadas e escritas do projeto. |  | 1 | un |  | 0 | 8.7.8 | Fornecimento e montagem de Quadro Elétrico DC-AC, incluindo todos os acessórios, materiais e ligações necessárias ao seu perfeito funcionamento, conforme especificações do fabricante, peças desenhadas e escritas do projeto. | 1 | un
8.7.9 | Fornecimento e montagem de Blocos para fixação dos Paineis Fotovoltaicos, incluindo todos os acessórios, materiais e ligações necessárias ao seu perfeito funcionamento, conforme especificações do fabricante, peças desenhadas e escritas do projecto. |  | 8 | un |  | 0 | 8.7.9 | Fornecimento e montagem de Blocos para fixação dos Paineis Fotovoltaicos, incluindo todos os acessórios, materiais e ligações necessárias ao seu perfeito funcionamento, conforme especificações do fabricante, peças desenhadas e escritas do projecto. | 8 | un
8.7.10 | Tubagem embebida | [5 empty] | 8.7.10 | Tubagem embebida | 0
8.7.10.1 | - Tubo VD Ø20mm |  | 20 | m |  | 0 | 8.7.10.1 | - Tubo VD Ø20mm | 20 | m
8.7.10.2 | - Tubo VD Ø32mm |  | 30 | m |  | 0 | 8.7.10.2 | - Tubo VD Ø32mm | 30 | m
8.8 | VIDEO-PORTEIRO | [5 empty] | 8.8 | VIDEO-PORTEIRO | 0
8.8.1 | Fornecimento e montagem de Video porteiro incluindo todos os elementos necessários ao seu bom funcionamento |  | 1 | un |  | 0 | 8.8.1 | Fornecimento e montagem de Video porteiro incluindo todos os elementos necessários ao seu bom funcionamento | 1 | un
9 | ITED | [5 empty] | 9 | ITED | 0
9.1 | REDES DE TUBAGENS E DE CABOS | [5 empty] | 9.1 | REDES DE TUBAGENS E DE CABOS | 0
9.1.1 | ENTRADA | [5 empty] | 9.1.1 | ENTRADA | 0
9.1.1.1 | Fornecimento e montagem de tubagens | [5 empty] | 9.1.1.1 | Fornecimento e montagem de tubagens | 0
9.1.1.1.1 | Tubo PEAD 40 embebido |  | 30 | m |  | 0 | 9.1.1.1.1 | Tubo PEAD 40 embebido | 30 | m
9.1.1.2 | Fornecimento e montagem de caixas dos seguintes tipos: | [5 empty] | 9.1.1.2 | Fornecimento e montagem de caixas dos seguintes tipos: | 0
9.1.1.2.1 | Câmara de Visita do Tipo CVM marca Concretex, caixa de visita 30x30, ou equivalente |  | 1 | un |  | 0 | 9.1.1.2.1 | Câmara de Visita do Tipo CVM marca Concretex, caixa de visita 30x30, ou equivalente | 1 | un
9.1.1.2.2 | Aro e tampa D400, do tipo fucoli estrada, ou equivalente. |  | 1 | un |  | 0 | 9.1.1.2.2 | Aro e tampa D400, do tipo fucoli estrada, ou equivalente. | 1 | un
9.1.2 | INTERIOR | [5 empty] | 9.1.2 | INTERIOR | 0
9.1.2.1 | Fornecimento e montagem dos seguintes armários de telecomunicações equipadas ATI: | [5 empty] | 9.1.2.1 | Fornecimento e montagem dos seguintes armários de telecomunicações equipadas ATI: | 0
9.1.2.1.1 | CX BASE ATI_RACK 400x500 P200 do tipo QUITÉRIOS 9732, ou equivalente |  | 1 | un |  | 0 | 9.1.2.1.1 | CX BASE ATI_RACK 400x500 P200 do tipo QUITÉRIOS 9732, ou equivalente | 1 | un
9.1.2.1.2 | ARO PORTA VZ ATI_RACK 400x500 INT do tipo QUITÉRIOS 98024, ou equivalente |  | 1 | un |  | 0 | 9.1.2.1.2 | ARO PORTA VZ ATI_RACK 400x500 INT do tipo QUITÉRIOS 98024, ou equivalente | 1 | un
9.1.2.1.3 | PAINEL ATI_RACK 1xCC6 2U do tipo QUITÉRIOS 98306, ou equivalente |  | 1 | un |  | 0 | 9.1.2.1.3 | PAINEL ATI_RACK 1xCC6 2U do tipo QUITÉRIOS 98306, ou equivalente | 1 | un
9.1.2.1.4 | PAINEL ATI_RACK VAZIO P/14 RJ45 CAT6 1U do tipo QUITÉRIOS 98276, ou equivalente |  | 1 | un |  | 0 | 9.1.2.1.4 | PAINEL ATI_RACK VAZIO P/14 RJ45 CAT6 1U do tipo QUITÉRIOS 98276, ou equivalente | 1 | un
9.1.2.1.5 | PAINEL ATI_RACK PASSA CABOS 1U do tipo QUITÉRIOS 98282, ou equivalente |  | 1 | un |  | 0 | 9.1.2.1.5 | PAINEL ATI_RACK PASSA CABOS 1U do tipo QUITÉRIOS 98282, ou equivalente | 1 | un
9.1.2.1.6 | ORGANIZADOR DE FIO do tipo QUITÉRIOS 23510, ou equivalente |  | 1 | un |  | 0 | 9.1.2.1.6 | ORGANIZADOR DE FIO do tipo QUITÉRIOS 23510, ou equivalente | 1 | un
9.1.2.1.7 | ADAPTADOR FO SC/APC DUPLEX C/PROTECÇÃO do tipo QUITÉRIOS 23513, ou equivalente |  | 2 | un |  | 0 | 9.1.2.1.7 | ADAPTADOR FO SC/APC DUPLEX C/PROTECÇÃO do tipo QUITÉRIOS 23513, ou equivalente | 2 | un
9.1.2.1.8 | PRATELEIRA ATI_RACK L400 P125 do tipo QUITÉRIOS 23530, ou equivalente |  | 1 | un |  | 0 | 9.1.2.1.8 | PRATELEIRA ATI_RACK L400 P125 do tipo QUITÉRIOS 23530, ou equivalente | 1 | un
9.1.2.1.9 | FICHA COMPRESSÃO ANGULAR ENCAIXE do tipo QUITÉRIOS 23550, ou equivalente |  | 8 | un |  | 0 | 9.1.2.1.9 | FICHA COMPRESSÃO ANGULAR ENCAIXE do tipo QUITÉRIOS 23550, ou equivalente | 8 | un
9.1.2.1.10 | CONECTOR RJ45 CAT6 do tipo QUITÉRIOS 23570, ou equivalente |  | 7 | un |  | 0 | 9.1.2.1.10 | CONECTOR RJ45 CAT6 do tipo QUITÉRIOS 23570, ou equivalente | 7 | un
9.1.2.1.11 | TOMADA 2P+T (SCHUKO) C/ ALV PROT do tipo EFAPEL 37132, ou equivalente |  | 1 | un |  | 0 | 9.1.2.1.11 | TOMADA 2P+T (SCHUKO) C/ ALV PROT do tipo EFAPEL 37132, ou equivalente | 1 | un
9.1.2.2 | Fornecimento e montagem de caixas dos seguintes tipos: | [5 empty] | 9.1.2.2 | Fornecimento e montagem de caixas dos seguintes tipos: | 0
9.1.2.2.1 | Caixa do tipo I3 do tipo JSL, ou equivalente |  | 1 | un |  | 0 | 9.1.2.2.1 | Caixa do tipo I3 do tipo JSL, ou equivalente | 1 | un
9.1.2.2.2 | Caixa do tipo I1 do tipo JSL, ou equivalente |  | 14 | un |  | 0 | 9.1.2.2.2 | Caixa do tipo I1 do tipo JSL, ou equivalente | 14 | un
9.1.2.3 | Fornecimento e montagem de cablagem dos seguintes tipos: | [5 empty] | 9.1.2.3 | Fornecimento e montagem de cablagem dos seguintes tipos: | 0
9.1.2.3.1 | Pares de cobre UTP 4x2x0,5 Cat 6, do tipo Televés 2123, ou equivalente |  | 80 | m |  | 0 | 9.1.2.3.1 | Pares de cobre UTP 4x2x0,5 Cat 6, do tipo Televés 2123, ou equivalente | 80 | m
9.1.2.3.2 | Cabo Coaxial T100, do tipo Televés 215501, ou equivalente |  | 80 | m |  | 0 | 9.1.2.3.2 | Cabo Coaxial T100, do tipo Televés 215501, ou equivalente | 80 | m
9.1.2.3.3 | Cabo duplex Fibra óptica Monomodo 1 cabo 2fibras 10mts, do tipo Televés 232640, ou equivalente |  | 1 | un |  | 0 | 9.1.2.3.3 | Cabo duplex Fibra óptica Monomodo 1 cabo 2fibras 10mts, do tipo Televés 232640, ou equivalente | 1 | un
9.1.2.4 | Fornecimento e montagem de tubagem dos seguintes tipos: | [5 empty] | 9.1.2.4 | Fornecimento e montagem de tubagem dos seguintes tipos: | 0
9.1.2.4.1 | VD/ERE Ø25 |  | 50 | m |  | 0 | 9.1.2.4.1 | VD/ERE Ø25 | 50 | m
9.1.2.4.2 | VD/ERE Ø32 |  | 25 | m |  | 0 | 9.1.2.4.2 | VD/ERE Ø32 | 25 | m
9.1.2.4.3 | VD/ERE Ø40 |  | 20 | m |  | 0 | 9.1.2.4.3 | VD/ERE Ø40 | 20 | m
9.1.2.5 | Fornecimento e montagem de equipamento terminal: | [5 empty] | 9.1.2.5 | Fornecimento e montagem de equipamento terminal: | 0
9.1.2.5.1 | Tomada Simples RJ45 Cat6, do tipo EFAPEL 21455, ou equivalente |  | 5 | un |  | 0 | 9.1.2.5.1 | Tomada Simples RJ45 Cat6, do tipo EFAPEL 21455, ou equivalente | 5 | un
9.1.2.5.2 | Tomada Dupla RJ45 Cat6, do tipo EFAPEL 290442, ou equivalente |  | 1 | un |  | 0 | 9.1.2.5.2 | Tomada Dupla RJ45 Cat6, do tipo EFAPEL 290442, ou equivalente | 1 | un
9.1.2.5.3 | Tomada (TV/R, SAT) Terminal Estrela, do tipo EFAPEL 21545, ou equivalente |  | 6 | un |  | 0 | 9.1.2.5.3 | Tomada (TV/R, SAT) Terminal Estrela, do tipo EFAPEL 21545, ou equivalente | 6 | un
9.1.2.5.4 | Tomada Dupla de Fibra Óptica, do tipo EFAPEL 82211+90448, ou equivalente |  | 1 | un |  | 0 | 9.1.2.5.4 | Tomada Dupla de Fibra Óptica, do tipo EFAPEL 82211+90448, ou equivalente | 1 | un
9.1.2.6 | SISTEMA DE ANTENAS Recepção e amplificação de 4 canais terrestres e FM ( De instalação facultativa) | [5 empty] | 9.1.2.6 | SISTEMA DE ANTENAS Recepção e amplificação de 4 canais terrestres e FM ( De instalação facultativa) | 0
9.1.2.6.1 | Antena elipse, do tipo TELEVÉS 148925, ou equivalente |  | 1 | un |  | 0 | 9.1.2.6.1 | Antena elipse, do tipo TELEVÉS 148925, ou equivalente | 1 | un
9.1.2.6.2 | Fonte de alimentação PicoKom , do tipo TELEVÉS 5795, ou equivalente |  | 1 | un |  | 0 | 9.1.2.6.2 | Fonte de alimentação PicoKom , do tipo TELEVÉS 5795, ou equivalente | 1 | un
9.1.2.6.3 | Mastro Vermelho 45x3000x2 mm, do tipo TELEVÉS 3075, ou equivalente |  | 1 | un |  | 0 | 9.1.2.6.3 | Mastro Vermelho 45x3000x2 mm, do tipo TELEVÉS 3075, ou equivalente | 1 | un
9.1.2.6.4 | Carga Adaptadora 75 ? F, do tipo TELEVÉS 4058, ou equivalente |  | 1 | un |  | 0 | 9.1.2.6.4 | Carga Adaptadora 75 ? F, do tipo TELEVÉS 4058, ou equivalente | 1 | un
9.1.2.6.5 | Conector Compressão para T100 - F, do tipo TELEVÉS 4104, ou equivalente |  | 1 | un |  | 0 | 9.1.2.6.5 | Conector Compressão para T100 - F, do tipo TELEVÉS 4104, ou equivalente | 1 | un
9.1.2.6.6 | Conector F com protecção intempérie, do tipo TELEVÉS 4306, ou equivalente |  | 1 | un |  | 0 | 9.1.2.6.6 | Conector F com protecção intempérie, do tipo TELEVÉS 4306, ou equivalente | 1 | un
9.1.2.6.7 | Descarregador de sobretensões coaxial, do tipo TELEVÉS 4947, ou equivalente |  | 1 | un |  | 0 | 9.1.2.6.7 | Descarregador de sobretensões coaxial, do tipo TELEVÉS 4947, ou equivalente | 1 | un
9.1.2.6.8 | Suporte Parede Aparafusável - 300 mm "L", do tipo TELEVÉS 2401, ou equivalente |  | 1 | un |  | 0 | 9.1.2.6.8 | Suporte Parede Aparafusável - 300 mm "L", do tipo TELEVÉS 2401, ou equivalente | 1 | un
9.1.2.7 | Ligação do sistema de ITED à terra | [5 empty] | 9.1.2.7 | Ligação do sistema de ITED à terra | 0
9.1.2.7.1 | Cabo H07V-R 16 mm² VD/AM, do tipo Cabelte, ou equivalente |  | 40 | m |  | 0 | 9.1.2.7.1 | Cabo H07V-R 16 mm² VD/AM, do tipo Cabelte, ou equivalente | 40 | m
9.1.2.7.2 | Tubo VD 25 embebido, do tipo Fipol, ou equivalente, com Ref: ERM25 |  | 40 | m |  | 0 | 9.1.2.7.2 | Tubo VD 25 embebido, do tipo Fipol, ou equivalente, com Ref: ERM25 | 40 | m
9.2 | SERVIÇOS DIVERSOS | [5 empty] | 9.2 | SERVIÇOS DIVERSOS | 0
9.2.1 | Execução dos ensaios de funcionalidade, incluindo elaboração do respectivo relatório (REF), tudo conforme Manual ITED |  | 1 | un |  | 0 | 9.2.1 | Execução dos ensaios de funcionalidade, incluindo elaboração do respectivo relatório (REF), tudo conforme Manual ITED | 1 | un
10 | AVAC E AQS | [5 empty] | 10 | AVAC E AQS | 0
10.1 | CLIMATIZAÇÃO - PRÉ INSTALAÇÃO DE AR CONDICIONADO | [5 empty] | 10.1 | CLIMATIZAÇÃO - PRÉ INSTALAÇÃO DE AR CONDICIONADO | 0
10.1.1 | Fornecimento e instalação de tubagem em cobre para sistemas de expansão direta com isolamento térmico e barreira ao vapor (em esteira com tampa metálica quando pelo exterior), incluindo suportes, derivações, calhas técnicas, esteiras e todos os trabalhos e acessórios necessários ao seu correto funcionamento, de acordo com peças desenhadas e escritas. | [5 empty] | 10.1.1 | Fornecimento e instalação de tubagem em cobre para sistemas de expansão direta com isolamento térmico e barreira ao vapor (em esteira com tampa metálica quando pelo exterior), incluindo suportes, derivações, calhas técnicas, esteiras e todos os trabalhos e acessórios necessários ao seu correto funcionamento, de acordo com peças desenhadas e escritas. | 0
10.1.1.1 | Ø6.4 mm (1 / 4") |  | 60 | m |  | 0 | 10.1.1.1 | Ø6.4 mm (1 / 4") | 60 | m
10.1.1.2 | Ø9.5 mm (3 / 8") |  | 50 | m |  | 0 | 10.1.1.2 | Ø9.5 mm (3 / 8") | 50 | m
10.1.1.3 | Ø12.7 mm (1 / 2") |  | 10 | m |  | 0 | 10.1.1.3 | Ø12.7 mm (1 / 2") | 10 | m
10.1.2 | Fornecimento e instalação de tubagem em PVC para drenagem de condensados incluindo sifões, fixações e todos os trabalhos e acessórios necessários ao seu correto funcionamento, de acordo com peças desenhadas e escritas. | [5 empty] | 10.1.2 | Fornecimento e instalação de tubagem em PVC para drenagem de condensados incluindo sifões, fixações e todos os trabalhos e acessórios necessários ao seu correto funcionamento, de acordo com peças desenhadas e escritas. | 0
10.1.2.1 | Ø25 mm |  | 25 | m |  | 0 | 10.1.2.1 | Ø25 mm | 25 | m
10.1.3 | Fornecimento e instalação de cablagem LIYCY para ligação entre unidade exterior e unidade interior na composição indicada, em tubo VD ou Isogris, incluindo fixações e todos os trabalhos e acessórios necessários ao seu correto funcionamento, de acordo com peças desenhadas e escritas. | [5 empty] | 10.1.3 | Fornecimento e instalação de cablagem LIYCY para ligação entre unidade exterior e unidade interior na composição indicada, em tubo VD ou Isogris, incluindo fixações e todos os trabalhos e acessórios necessários ao seu correto funcionamento, de acordo com peças desenhadas e escritas. | 0
10.1.3.1 | 4 x 1.5 mm |  | 60 | m |  | 0 | 10.1.3.1 | 4 x 1.5 mm | 60 | m
10.1.3.2 | Nota: as alimentações elétricas das UE estão contempladas no projeto de eletricidade, assim como o(s) quadro(s) elétrico(s) AVAC, caso existam. Desta forma a cablagem de alimentação elétrica dos equipamentos AVAC não faz parte da empreitada AVAC | [5 empty] | 10.1.3.2 | Nota: as alimentações elétricas das UE estão contempladas no projeto de eletricidade, assim como o(s) quadro(s) elétrico(s) AVAC, caso existam. Desta forma a cablagem de alimentação elétrica dos equipamentos AVAC não faz parte da empreitada AVAC | 0
10.2 | VENTILAÇÃO | [5 empty] | 10.2 | VENTILAÇÃO | 0
10.2.1 | Fornecimento e instalação de ventilador axial próprio para instalações sanitárias incluindo interligações elétricas e de comando, fixações e todos os trabalhos e acessórios necessários ao seu correto funcionamento, de acordo com peças desenhadas e escritas. | [5 empty] | 10.2.1 | Fornecimento e instalação de ventilador axial próprio para instalações sanitárias incluindo interligações elétricas e de comando, fixações e todos os trabalhos e acessórios necessários ao seu correto funcionamento, de acordo com peças desenhadas e escritas. | 0
10.2.1.1 | BF Silent 150, marca SystemAir ou equivalente |  | 2 | un |  | 0 | 10.2.1.1 | BF Silent 150, marca SystemAir ou equivalente | 2 | un
10.2.2 | Fornecimento e instalação de condutas do tipo Spiro em aço galvanizado, de secção circular, sem isolamento, incluindo registos de regulação, fixações, derivações, curvas, portas de visita e todos os trabalhos e acessórios necessários ao seu correto funcionamento, de acordo com peças desenhadas e escritas. | [5 empty] | 10.2.2 | Fornecimento e instalação de condutas do tipo Spiro em aço galvanizado, de secção circular, sem isolamento, incluindo registos de regulação, fixações, derivações, curvas, portas de visita e todos os trabalhos e acessórios necessários ao seu correto funcionamento, de acordo com peças desenhadas e escritas. | 0
10.2.2.1 | Ø150 mm |  | 9 | m |  | 0 | 10.2.2.1 | Ø150 mm | 9 | m
10.2.3 | Fornecimento e instalação de condutas do tipo Spiro em aço galvanizado, de secção circular, com isolamento térmico, incluindo registos de regulação, fixações, derivações, curvas, portas de visita e todos os trabalhos e acessórios necessários ao seu correto funcionamento, de acordo com peças desenhadas e escritas. | [5 empty] | 10.2.3 | Fornecimento e instalação de condutas do tipo Spiro em aço galvanizado, de secção circular, com isolamento térmico, incluindo registos de regulação, fixações, derivações, curvas, portas de visita e todos os trabalhos e acessórios necessários ao seu correto funcionamento, de acordo com peças desenhadas e escritas. | 0
10.2.3.1 | Ø150 mm |  | 3 | m |  | 0 | 10.2.3.1 | Ø150 mm | 3 | m
10.2.4 | Fornecimento e instalação de chapéus de cobertura em aço galvanizado, de secção circular, sem isolamento, incluindo fixações e todos os trabalhos e acessórios necessários ao seu correto funcionamento, de acordo com peças desenhadas e escritas. | [5 empty] | 10.2.4 | Fornecimento e instalação de chapéus de cobertura em aço galvanizado, de secção circular, sem isolamento, incluindo fixações e todos os trabalhos e acessórios necessários ao seu correto funcionamento, de acordo com peças desenhadas e escritas. | 0
10.2.4.1 | Ø150 mm - modelo VHL da marca Sandometal ou equivalente |  | 2 | un |  | 0 | 10.2.4.1 | Ø150 mm - modelo VHL da marca Sandometal ou equivalente | 2 | un
10.3 | AQS | [5 empty] | 10.3 | AQS | 0
10.3.1 | Fornecimento e instalação de bomba de calor com depósito de acumulação AQS, incluindo acessórios de montagem, válvula de corte, válvula de segurança, termómetros, manómetros e todos os trabalhos e acessórios necessários ao seu correto funcionamento, de acordo com peças desenhadas e escritas. | [5 empty] | 10.3.1 | Fornecimento e instalação de bomba de calor com depósito de acumulação AQS, incluindo acessórios de montagem, válvula de corte, válvula de segurança, termómetros, manómetros e todos os trabalhos e acessórios necessários ao seu correto funcionamento, de acordo com peças desenhadas e escritas. | 0
10.3.1.1 | Monobloc 300i da marca ENERGIE ou equivalente |  | 1 | un |  | 0 | 10.3.1.1 | Monobloc 300i da marca ENERGIE ou equivalente | 1 | un
10.3.1.2 | Válvula de segurança de temperatura e pressão - modelo 309470 da marca Caleffi ou equivalente |  | 1 | un |  | 0 | 10.3.1.2 | Válvula de segurança de temperatura e pressão - modelo 309470 da marca Caleffi ou equivalente | 1 | un
10.3.2 | Fornecimento e instalação de tubagem em multicamada com isolamento térmico, incluindo tês, curvas, uniões, suportes, calhas técnicas, esteiras e todos os trabalhos e acessórios necessários ao seu correto funcionamento, de acordo com peças desenhadas e escritas. | [5 empty] | 10.3.2 | Fornecimento e instalação de tubagem em multicamada com isolamento térmico, incluindo tês, curvas, uniões, suportes, calhas técnicas, esteiras e todos os trabalhos e acessórios necessários ao seu correto funcionamento, de acordo com peças desenhadas e escritas. | 0
10.3.2.1 | Multicamada PERT - Ø 32mm |  | 10 | m |  | 0 | 10.3.2.1 | Multicamada PERT - Ø 32mm | 10 | m
10.3.2.2 | Multicamada PERT - Ø 25mm |  | 10 | m |  | 0 | 10.3.2.2 | Multicamada PERT - Ø 25mm | 10 | m
10.3.2.3 | Multicamada PERT - Ø 20mm |  | 4 | m |  | 0 | 10.3.2.3 | Multicamada PERT - Ø 20mm | 4 | m
10.3.3 | Fornecimento e instalação de tubagem em PVC para drenagem de condensados incluindo sifões, fixações e todos os trabalhos e acessórios necessários ao seu correto funcionamento, de acordo com peças desenhadas e escritas. | [5 empty] | 10.3.3 | Fornecimento e instalação de tubagem em PVC para drenagem de condensados incluindo sifões, fixações e todos os trabalhos e acessórios necessários ao seu correto funcionamento, de acordo com peças desenhadas e escritas. | 0
10.3.3.1 | Ø32 mm |  | 2 | m |  | 0 | 10.3.3.1 | Ø32 mm | 2 | m
10.3.4 | Fornecimento e instalação de vaso de expansão incluindo válvula de corte, válvula de segurança, fixações e todos os trabalhos e acessórios necessários ao seu correto funcionamento, de acordo com peças desenhadas e escritas. | [5 empty] | 10.3.4 | Fornecimento e instalação de vaso de expansão incluindo válvula de corte, válvula de segurança, fixações e todos os trabalhos e acessórios necessários ao seu correto funcionamento, de acordo com peças desenhadas e escritas. | 0
10.3.4.1 | Vaso de expansão sanitário de 18 litros - modelo 568018 da marca Caleffi ou equivalente |  | 1 | un |  | 0 | 10.3.4.1 | Vaso de expansão sanitário de 18 litros - modelo 568018 da marca Caleffi ou equivalente | 1 | un
10.3.4.2 | Válvula de segurança para vasos de expansão 3/4" - modelo 558050 da marca Caleffi ou equivalente |  | 1 | un |  | 0 | 10.3.4.2 | Válvula de segurança para vasos de expansão 3/4" - modelo 558050 da marca Caleffi ou equivalente | 1 | un
10.3.5 | Fornecimento e instalação de válvula reguladora de pressão com filtro incluindo fixações e todos os trabalhos e acessórios necessários ao seu correto funcionamento, de acordo com peças desenhadas e escritas. | [5 empty] | 10.3.5 | Fornecimento e instalação de válvula reguladora de pressão com filtro incluindo fixações e todos os trabalhos e acessórios necessários ao seu correto funcionamento, de acordo com peças desenhadas e escritas. | 0
10.3.5.1 | Válvula redutora de pressão 1" - modelo 535161 da marca Caleffi ou equivalente |  | 1 | un |  | 0 | 10.3.5.1 | Válvula redutora de pressão 1" - modelo 535161 da marca Caleffi ou equivalente | 1 | un
10.3.6 | Fornecimento e instalação de válvula misturadora termostática incluindo fixações e todos os trabalhos e acessórios necessários ao seu correto funcionamento, de acordo com peças desenhadas e escritas. | [5 empty] | 10.3.6 | Fornecimento e instalação de válvula misturadora termostática incluindo fixações e todos os trabalhos e acessórios necessários ao seu correto funcionamento, de acordo com peças desenhadas e escritas. | 0
10.3.6.1 | Válvula misturadora 1" - modelo 521816 da marca Caleffi ou equivalente |  | 1 | un |  | 0 | 10.3.6.1 | Válvula misturadora 1" - modelo 521816 da marca Caleffi ou equivalente | 1 | un
10.3.7 | Fornecimento e instalação de Termomanómetro incluindo fixações e todos os trabalhos e acessórios necessários ao seu correto funcionamento, de acordo com peças desenhadas e escritas. | [5 empty] | 10.3.7 | Fornecimento e instalação de Termomanómetro incluindo fixações e todos os trabalhos e acessórios necessários ao seu correto funcionamento, de acordo com peças desenhadas e escritas. | 0
10.3.7.1 | Termomanómetro - modelo 503160 da marca Caleffi ou equivalente |  | 1 | un |  | 0 | 10.3.7.1 | Termomanómetro - modelo 503160 da marca Caleffi ou equivalente | 1 | un
10.3.8 | Fornecimento e instalação de válvula de esfera incluindo fixações e todos os trabalhos e acessórios necessários ao seu correto funcionamento, de acordo com peças desenhadas e escritas. | [5 empty] | 10.3.8 | Fornecimento e instalação de válvula de esfera incluindo fixações e todos os trabalhos e acessórios necessários ao seu correto funcionamento, de acordo com peças desenhadas e escritas. | 0
10.3.8.1 | Válvula de esferas 1" |  | 4 | un |  | 0 | 10.3.8.1 | Válvula de esferas 1" | 4 | un
10.3.9 | Fornecimento e instalação de válvula de esfera com retenção incorporada incluindo fixações e todos os trabalhos e acessórios necessários ao seu correto funcionamento, de acordo com peças desenhadas e escritas. | [5 empty] | 10.3.9 | Fornecimento e instalação de válvula de esfera com retenção incorporada incluindo fixações e todos os trabalhos e acessórios necessários ao seu correto funcionamento, de acordo com peças desenhadas e escritas. | 0
10.3.9.1 | Válvula Ballstop 1" - modelo 323062 da marca Caleffi ou equivalente |  | 4 | un |  | 0 | 10.3.9.1 | Válvula Ballstop 1" - modelo 323062 da marca Caleffi ou equivalente | 4 | un
10.3.10 | Fornecimento e instalação de bomba circuladora incluindo interligações elétricas, válvula de isolamento, válvula de retenção, fixações e todos os trabalhos e acessórios necessários ao seu correto funcionamento, de acordo com peças desenhadas e escritas. | [5 empty] | 10.3.10 | Fornecimento e instalação de bomba circuladora incluindo interligações elétricas, válvula de isolamento, válvula de retenção, fixações e todos os trabalhos e acessórios necessários ao seu correto funcionamento, de acordo com peças desenhadas e escritas. | 0
10.3.10.1 | Bomba circuladora - modelo ALPHA2 20-40 N 150 da marca Grundfos ou equivalente |  | 1 | un |  | 0 | 10.3.10.1 | Bomba circuladora - modelo ALPHA2 20-40 N 150 da marca Grundfos ou equivalente | 1 | un
10.4 | DIVERSOS | [5 empty] | 10.4 | DIVERSOS | 0
10.4.1 | Ensaios e arranque da instalação / recepção provisória |  | 1 | un |  | 0 | 10.4.1 | Ensaios e arranque da instalação / recepção provisória | 1 | un
10.4.2 | Apoios de construção civil |  | 1 | un |  | 0 | 10.4.2 | Apoios de construção civil | 1 | un
10.4.3 | Execução da limpeza de todas as zonas afetadas pelos trabalhos, segundo as indicações da Fiscalização |  | 1 | un |  | 0 | 10.4.3 | Execução da limpeza de todas as zonas afetadas pelos trabalhos, segundo as indicações da Fiscalização | 1 | un
[5 empty] | TOTAL | 0