## Orçamento
|  | Anexo III - Mapa Quantidades Trabalho |  |  |  |  | 284/25
CONSTRUÇÃO DO LEIRIA INNOVATION HUB, LEIRIA
Projectista
LISTA DE QUANTIDADES E ESPÉCIES DE TRABALHOS DO PROJECTO 284/25
Código | Designação
|  |  | Qtd. | Un. | Preço Unitário | Valor
0.1 | Todos os artigos incluem fornecimento e assentamento, todos os acessórios e trabalhos complementares conforme as peças escritas e desenhadas do projecto, nomeadamente a descrição de Acabamentos, Caderno de Encargos e Condições Técnicas Especiais relativas a cada um dos projectos. | [5 empty] | 0.1 | Todos os artigos incluem fornecimento e assentamento, todos os acessórios e trabalhos complementares conforme as peças escritas e desenhadas do projecto, nomeadamente a descrição de Acabamentos, Caderno de Encargos e Condições Técnicas Especiais relativas a cada um dos projectos. | 0
0.2 | A presente lista de medições não constitui uma descrição exaustiva das condições em que os fornecimentos e trabalhos deverão ser executados, pelo que deverão ser lidas em conjunto com as peças desenhadas e descrição de acabamentos, memorias descritivas e cadernos de encargos. | [5 empty] | 0.2 | A presente lista de medições não constitui uma descrição exaustiva das condições em que os fornecimentos e trabalhos deverão ser executados, pelo que deverão ser lidas em conjunto com as peças desenhadas e descrição de acabamentos, memorias descritivas e cadernos de encargos. | 0
0.3 | Todos os materiais definidos com marcas ou tipo, poderão ser alterados por materiais com as mesmas caracteristicas técnicas sempre sujeitos à aprovação do dono de obra e fiscalização. | [5 empty] | 0.3 | Todos os materiais definidos com marcas ou tipo, poderão ser alterados por materiais com as mesmas caracteristicas técnicas sempre sujeitos à aprovação do dono de obra e fiscalização. | 0
0.4 | As listas de quantidades apresentadas neste documento correspondem ao previsto nas peças desenhadas e especificações técnicas do projecto, e deverão ser confirmadas, rectificadas e completadas pelos concorrentes em termos de quantidades e preços. | [5 empty] | 0.4 | As listas de quantidades apresentadas neste documento correspondem ao previsto nas peças desenhadas e especificações técnicas do projecto, e deverão ser confirmadas, rectificadas e completadas pelos concorrentes em termos de quantidades e preços. | 0
0.5 | Os concorrentes deverão verificar o projeto e o presente mapa de medições, reportando erros e omissões em sede de esclarecimentos do concurso, nos termos do CCP. | [5 empty] | 0.5 | Os concorrentes deverão verificar o projeto e o presente mapa de medições, reportando erros e omissões em sede de esclarecimentos do concurso, nos termos do CCP. | 0
1 | ARQUITETURA | [5 empty] | 1 | ARQUITETURA | 0
1.1 | PARAMENTOS VERTICAIS | [5 empty] | 1.1 | PARAMENTOS VERTICAIS | 0
1.1.1 | Painéis isolantes autoportantes de dupla face metálica: | [5 empty] | 1.1.1 | Painéis isolantes autoportantes de dupla face metálica: | 0
1.1.1.1 | ISO1 - Fornecimento e montagem de parede exterior em painel tipo Isopan Isoprint 60 ou equivalente, espessura do painel de 60mm, largura 1000mm, aplicado na horizontal acabamento interior com duas placas de gesso cartonado tipo standard, isolamento tipo lã mineral Volcalis Alpha ou equivalente com 60mm de espessura, incluindo estruturas metálicas de suporte, bandas para juntas e acessórios de fixação e todos os trabalhos e materiais necessários para o seu perfeito acabamento. |  | 718.25 | m2 |  | 0 | 1.1.1.1 | ISO1 - Fornecimento e montagem de parede exterior em painel tipo Isopan Isoprint 60 ou equivalente, espessura do painel de 60mm, largura 1000mm, aplicado na horizontal acabamento interior com duas placas de gesso cartonado tipo standard, isolamento tipo lã mineral Volcalis Alpha ou equivalente com 60mm de espessura, incluindo estruturas metálicas de suporte, bandas para juntas e acessórios de fixação e todos os trabalhos e materiais necessários para o seu perfeito acabamento. | 718.25 | m2
1.1.1.2 | ISO2 - Fornecimento e montagem de parede exterior em painel tipo Isopan Isoprint 60 ou equivalente, espessura do painel de 60mm, largura 1000mm, aplicado na horizontal acabamento interior com duas placas de gesso cartonado hidrofugo nas zonas húmidas, isolamento tipo lã mineral Volcalis Alpha ou equivalente com 60mm de espessura, incluindo estruturas metálicas de suporte, bandas para juntas e acessórios de fixação e todos os trabalhos e materiais necessários para o seu perfeito acabamento. |  | 351.38 | m2 |  | 0 | 1.1.1.2 | ISO2 - Fornecimento e montagem de parede exterior em painel tipo Isopan Isoprint 60 ou equivalente, espessura do painel de 60mm, largura 1000mm, aplicado na horizontal acabamento interior com duas placas de gesso cartonado hidrofugo nas zonas húmidas, isolamento tipo lã mineral Volcalis Alpha ou equivalente com 60mm de espessura, incluindo estruturas metálicas de suporte, bandas para juntas e acessórios de fixação e todos os trabalhos e materiais necessários para o seu perfeito acabamento. | 351.38 | m2
1.1.1.3 | ISO3 - Fornecimento e montagem de parede exterior em painel tipo Isopan Isoprint 60 ou equivalente, espessura do painel de 60mm, largura 1000mm, aplicado na horizontal, incluindo estruturas metálicas de suporte, bandas para juntas e acessórios de fixação e todos os trabalhos e materiais necessários para o seu perfeito acabamento. |  | 100.8 | m2 |  | 0 | 1.1.1.3 | ISO3 - Fornecimento e montagem de parede exterior em painel tipo Isopan Isoprint 60 ou equivalente, espessura do painel de 60mm, largura 1000mm, aplicado na horizontal, incluindo estruturas metálicas de suporte, bandas para juntas e acessórios de fixação e todos os trabalhos e materiais necessários para o seu perfeito acabamento. | 100.8 | m2
1.1.1.4 | ISO4 - Fornecimento e montagem de parede exterior em painel tipo Isopan Isoprint 60 ou equivalente sem serigrafia, espessura do painel de 60mm, largura 1000mm, aplicado na horizontal acabamento interior com duas placas de gesso cartonado tipo standard, isolamento tipo lã mineral Volcalis Alpha ou equivalente com 60mm de espessura, incluindo estruturas metálicas de suporte, bandas para juntas e acessórios de fixação e todos os trabalhos e materiais necessários para o seu perfeito acabamento. |  | 41.25 | m2 |  | 0 | 1.1.1.4 | ISO4 - Fornecimento e montagem de parede exterior em painel tipo Isopan Isoprint 60 ou equivalente sem serigrafia, espessura do painel de 60mm, largura 1000mm, aplicado na horizontal acabamento interior com duas placas de gesso cartonado tipo standard, isolamento tipo lã mineral Volcalis Alpha ou equivalente com 60mm de espessura, incluindo estruturas metálicas de suporte, bandas para juntas e acessórios de fixação e todos os trabalhos e materiais necessários para o seu perfeito acabamento. | 41.25 | m2
1.1.2 | Alvenaria de tijolo furado: | [5 empty] | 1.1.2 | Alvenaria de tijolo furado: | 0
1.1.2.1 | PA1 - Fornecimento e assentamento de alvenaria de tijolo furado de 30x20x15 + 30x20x11, em Paredes Duplas, assente com argamassa de cimento e areia ao traço 1:5, na formação de paredes duplas com caixa de ar parcialmente preenchida com isolamento tipo lã mineral Volcalis Alpha ou equivalente com 6 cm de espessura, incluindo todos os trabalhos e acessórios, travamentos com arame zincado ou varão de aço, assim como a execução de vergas e a montagem e desmontagem de andaimes. |  | 654.4 | m2 |  | 0 | 1.1.2.1 | PA1 - Fornecimento e assentamento de alvenaria de tijolo furado de 30x20x15 + 30x20x11, em Paredes Duplas, assente com argamassa de cimento e areia ao traço 1:5, na formação de paredes duplas com caixa de ar parcialmente preenchida com isolamento tipo lã mineral Volcalis Alpha ou equivalente com 6 cm de espessura, incluindo todos os trabalhos e acessórios, travamentos com arame zincado ou varão de aço, assim como a execução de vergas e a montagem e desmontagem de andaimes. | 654.4 | m2
1.1.2.2 | PA2 - Fornecimento e assentamento de alvenaria de tijolo furado de 30x20x15 em Paredes Simples, assente com argamassa de cimento e areia ao traço 1:5, , incluindo todos os trabalhos e acessórios, travamentos com arame zincado ou varão de aço, assim como a execução de vergas e a montagem e desmontagem de andaimes. |  | 1774.7 | m2 |  | 0 | 1.1.2.2 | PA2 - Fornecimento e assentamento de alvenaria de tijolo furado de 30x20x15 em Paredes Simples, assente com argamassa de cimento e areia ao traço 1:5, , incluindo todos os trabalhos e acessórios, travamentos com arame zincado ou varão de aço, assim como a execução de vergas e a montagem e desmontagem de andaimes. | 1774.7 | m2
1.1.2.3 | PA3 - Fornecimento e assentamento de alvenaria de tijolo furado de 30x20x22 assente deitado para formação de parede com espessura de 20cm + 2 placas de gesso cartonado tipo Gyptec BA12GM-F, H1, I, R(Protect) ou equivalente, em Paredes Duplas com isolamento em lã mineral tipo Volcalis Alpha ou equivalente com 45mm de espessura, assente com argamassa de cimento e areia ao traço 1:5 e estrutura metálica de suporte dos paineis de gesso cartonado, incluindo todos os trabalhos e acessórios, travamentos com arame zincado ou varão de aço, assim como a execução de vergas e a montagem e desmontagem de andaimes. |  | 18.12 | m2 |  | 0 | 1.1.2.3 | PA3 - Fornecimento e assentamento de alvenaria de tijolo furado de 30x20x22 assente deitado para formação de parede com espessura de 20cm + 2 placas de gesso cartonado tipo Gyptec BA12GM-F, H1, I, R(Protect) ou equivalente, em Paredes Duplas com isolamento em lã mineral tipo Volcalis Alpha ou equivalente com 45mm de espessura, assente com argamassa de cimento e areia ao traço 1:5 e estrutura metálica de suporte dos paineis de gesso cartonado, incluindo todos os trabalhos e acessórios, travamentos com arame zincado ou varão de aço, assim como a execução de vergas e a montagem e desmontagem de andaimes. | 18.12 | m2
1.1.2.4 | PA4 - Fornecimento e assentamento de alvenaria de tijolo furado de 30x20x15 + 30x20x15, em Paredes Duplas, assente com argamassa de cimento e areia ao traço 1:5, na formação de paredes duplas com caixa de ar parcialmente preenchida com isolamento tipo lã mineral Volcalis Alpha com 60mm de espessura ou equivalente, incluindo todos os trabalhos e acessórios, travamentos com arame zincado ou varão de aço, assim como a execução de vergas e a montagem e desmontagem de andaimes. |  | 142.2 | m2 |  | 0 | 1.1.2.4 | PA4 - Fornecimento e assentamento de alvenaria de tijolo furado de 30x20x15 + 30x20x15, em Paredes Duplas, assente com argamassa de cimento e areia ao traço 1:5, na formação de paredes duplas com caixa de ar parcialmente preenchida com isolamento tipo lã mineral Volcalis Alpha com 60mm de espessura ou equivalente, incluindo todos os trabalhos e acessórios, travamentos com arame zincado ou varão de aço, assim como a execução de vergas e a montagem e desmontagem de andaimes. | 142.2 | m2
1.1.2.5 | PA5 - Fornecimento e assentamento de alvenaria de tijolo furado de 30x20x15 + 30x20x15, em Paredes Duplas, assente com argamassa de cimento e areia ao traço 1:5, na formação de paredes duplas com caixa de ar parcialmente preenchida com isolamento tipo lã mineral Volcalis Alpha de 45mm de espessura ou equivalente, incluindo todos os trabalhos e acessórios, travamentos com arame zincado ou varão de aço, assim como a execução de vergas e a montagem e desmontagem de andaimes. |  | 165.1 | m2 |  | 0 | 1.1.2.5 | PA5 - Fornecimento e assentamento de alvenaria de tijolo furado de 30x20x15 + 30x20x15, em Paredes Duplas, assente com argamassa de cimento e areia ao traço 1:5, na formação de paredes duplas com caixa de ar parcialmente preenchida com isolamento tipo lã mineral Volcalis Alpha de 45mm de espessura ou equivalente, incluindo todos os trabalhos e acessórios, travamentos com arame zincado ou varão de aço, assim como a execução de vergas e a montagem e desmontagem de andaimes. | 165.1 | m2
1.1.2.6 | PA6 - Fornecimento e assentamento de alvenaria de tijolo furado de 30x20x22 aplicado deitado para formação de paredes com 20cm de largura, em Paredes Simples, assente com argamassa de cimento e areia ao traço 1:5, incluindo todos os trabalhos e acessórios, travamentos com arame zincado ou varão de aço, assim como a execução de vergas e a montagem e desmontagem de andaimes. |  | 345.12 | m2 |  | 0 | 1.1.2.6 | PA6 - Fornecimento e assentamento de alvenaria de tijolo furado de 30x20x22 aplicado deitado para formação de paredes com 20cm de largura, em Paredes Simples, assente com argamassa de cimento e areia ao traço 1:5, incluindo todos os trabalhos e acessórios, travamentos com arame zincado ou varão de aço, assim como a execução de vergas e a montagem e desmontagem de andaimes. | 345.12 | m2
1.1.3 | Divisórias interiores em gesso cartonado | [5 empty] | 1.1.3 | Divisórias interiores em gesso cartonado | 0
1.1.3.1 | P1 - Fornecimento e montagem de paredes divisórias interiores assentes sobre pavimento tecnico ou betonilha, constituída por estrutura com perfis metálicos horizontais RAIA 70 e verticais MONTANTE 70, afastados a cada 600 mm, na qual são fixadas 2 camadas de placas tipo Gyptec BA15A (STANDARD) ou equivalente, em ambas as faces exteriores, incluindo Lã mineral tipo Volcalis Alpha com 60 mm de espessura ou equivalente no espaço de ar, tapamento de juntas, barramentos e todos os trabalhos e materiais necessários para o seu perfeito acabamento. |  | 1951 | m2 |  | 0 | 1.1.3.1 | P1 - Fornecimento e montagem de paredes divisórias interiores assentes sobre pavimento tecnico ou betonilha, constituída por estrutura com perfis metálicos horizontais RAIA 70 e verticais MONTANTE 70, afastados a cada 600 mm, na qual são fixadas 2 camadas de placas tipo Gyptec BA15A (STANDARD) ou equivalente, em ambas as faces exteriores, incluindo Lã mineral tipo Volcalis Alpha com 60 mm de espessura ou equivalente no espaço de ar, tapamento de juntas, barramentos e todos os trabalhos e materiais necessários para o seu perfeito acabamento. | 1951 | m2
1.1.3.2 | P1 Excepção - Fornecimento e montagem de paredes divisórias interiores assentes sobre pavimento tecnico ou betonilha, constituída por estrutura com perfis metálicos horizontais RAIA 70 e verticais MONTANTE 70, afastados a cada 600 mm, na qual são fixadas 2 camadas de placas tipo Gyptec BA13 GM-F, H, I, R (Protect) ou equivalente em ambas as faces exteriores, incluindo Lã mineral tipo Volcalis Alpha com 60 mm de espessura ou equivalente, no espaço de ar, tapamento de juntas, barramentos e todos os trabalhos e materiais necessários para o seu perfeito acabamento. |  | 15 | m2 |  | 0 | 1.1.3.2 | P1 Excepção - Fornecimento e montagem de paredes divisórias interiores assentes sobre pavimento tecnico ou betonilha, constituída por estrutura com perfis metálicos horizontais RAIA 70 e verticais MONTANTE 70, afastados a cada 600 mm, na qual são fixadas 2 camadas de placas tipo Gyptec BA13 GM-F, H, I, R (Protect) ou equivalente em ambas as faces exteriores, incluindo Lã mineral tipo Volcalis Alpha com 60 mm de espessura ou equivalente, no espaço de ar, tapamento de juntas, barramentos e todos os trabalhos e materiais necessários para o seu perfeito acabamento. | 15 | m2
1.1.3.3 | P1a - Fornecimento e montagem de paredes divisórias interiores assente sobre a laje de betão, constituída por estrutura com perfis metálicos horizontais tipo RAIA 70 e verticais MONTANTE 70, afastados a cada 600 mm, na qual são fixadas 2 camadas de placas tipo Gyptec BA15A (STANDARD) ou equivalente, em ambas as faces exteriores, incluindo Lã mineral tipo Volcalis Alpha com 60mm de espessura ou equivalente, no espaço de ar, tapamento de juntas, barramentos e todos os trabalhos e materiais necessários para o seu perfeito acabamento. |  | 90 | m2 |  | 0 | 1.1.3.3 | P1a - Fornecimento e montagem de paredes divisórias interiores assente sobre a laje de betão, constituída por estrutura com perfis metálicos horizontais tipo RAIA 70 e verticais MONTANTE 70, afastados a cada 600 mm, na qual são fixadas 2 camadas de placas tipo Gyptec BA15A (STANDARD) ou equivalente, em ambas as faces exteriores, incluindo Lã mineral tipo Volcalis Alpha com 60mm de espessura ou equivalente, no espaço de ar, tapamento de juntas, barramentos e todos os trabalhos e materiais necessários para o seu perfeito acabamento. | 90 | m2
1.1.3.4 | P1b - Fornecimento e montagem de paredes divisórias interiores assente sobre peça metálica de acordo com os pormenores construtivos, constituída por estrutura com perfis metálicos horizontais RAIA 70 e verticais MONTANTE 70, afastados a cada 600 mm, na qual são fixadas 2 camadas de placas tipo Gyptec BA15A (STANDARD) ou equivalente, em ambas as faces exteriores, incluindo Lã mineral tipo Volcalis Alpha com 60mm de espessura ou equivalente no espaço de ar, tapamento de juntas, barramentos e todos os trabalhos e materiais necessários para o seu perfeito acabamento. |  | 864 | m2 |  | 0 | 1.1.3.4 | P1b - Fornecimento e montagem de paredes divisórias interiores assente sobre peça metálica de acordo com os pormenores construtivos, constituída por estrutura com perfis metálicos horizontais RAIA 70 e verticais MONTANTE 70, afastados a cada 600 mm, na qual são fixadas 2 camadas de placas tipo Gyptec BA15A (STANDARD) ou equivalente, em ambas as faces exteriores, incluindo Lã mineral tipo Volcalis Alpha com 60mm de espessura ou equivalente no espaço de ar, tapamento de juntas, barramentos e todos os trabalhos e materiais necessários para o seu perfeito acabamento. | 864 | m2
1.1.3.5 | P2 - Fornecimento e montagem de paredes divisórias interiores assente sobre o pavimento tecnico ou betonilha, constituída por estrutura com perfis metálicos horizontais RAIA 70 e verticais MONTANTE 70, afastados a cada 400 mm, na qual são fixadas 2 camadas de placas tipo Gyptec BA13H (HIDROFUGA) ou equivalente, em ambas as faces exteriores, incluindo Lã mineral tipo Volcalis Alpha com 60mm de espessura ou equivalente, no espaço de ar, tapamento de juntas, barramentos e todos os trabalhos e materiais necessários para o seu perfeito acabamento. |  | 828 | m2 |  | 0 | 1.1.3.5 | P2 - Fornecimento e montagem de paredes divisórias interiores assente sobre o pavimento tecnico ou betonilha, constituída por estrutura com perfis metálicos horizontais RAIA 70 e verticais MONTANTE 70, afastados a cada 400 mm, na qual são fixadas 2 camadas de placas tipo Gyptec BA13H (HIDROFUGA) ou equivalente, em ambas as faces exteriores, incluindo Lã mineral tipo Volcalis Alpha com 60mm de espessura ou equivalente, no espaço de ar, tapamento de juntas, barramentos e todos os trabalhos e materiais necessários para o seu perfeito acabamento. | 828 | m2
1.1.3.6 | P2a - Fornecimento e montagem de paredes divisórias interiores assente sobre a laje, constituída por estrutura com perfis metálicos horizontais RAIA 70 e verticais MONTANTE 70, afastados a cada 400 mm, na qual são fixadas de um lado 2 camadas de placas tipo Gyptec BA15A (standard) e do outro lado, 2 camadas de placas tipo Gyptec BA13H (HIDROFUGA) ou equivalente, em ambas as faces exteriores, incluindo Lã mineral tipo Volcalis Alpha com 60mm de espessura ou equivalente, no espaço de ar, tapamento de juntas, barramentos e todos os trabalhos e materiais necessários para o seu perfeito acabamento. |  | 234 | m2 |  | 0 | 1.1.3.6 | P2a - Fornecimento e montagem de paredes divisórias interiores assente sobre a laje, constituída por estrutura com perfis metálicos horizontais RAIA 70 e verticais MONTANTE 70, afastados a cada 400 mm, na qual são fixadas de um lado 2 camadas de placas tipo Gyptec BA15A (standard) e do outro lado, 2 camadas de placas tipo Gyptec BA13H (HIDROFUGA) ou equivalente, em ambas as faces exteriores, incluindo Lã mineral tipo Volcalis Alpha com 60mm de espessura ou equivalente, no espaço de ar, tapamento de juntas, barramentos e todos os trabalhos e materiais necessários para o seu perfeito acabamento. | 234 | m2
1.1.3.7 | P3 - Fornecimento e montagem de paredes divisórias interiores assentes sobre o pavimento tecnico, constituída por 2 estruturas independentes com perfis metálicos horizontais RAIA 70 e verticais MONTANTE 70, afastados a cada 600 mm, nas quais são fixadas 2 camadas de placas tipo Gyptec BA13A (STANDARD) ou equivalente, em ambas as faces exteriores, incluindo ligação entre as estruturas, 2 camadas de Lã mineral tipo Volcalis Alpha com 60mm de espessura ou equivalente, no espaço de ar, tapamento de juntas, barramentos e todos os trabalhos e materiais necessários para o seu perfeito acabamento. |  | 270 | m2 |  | 0 | 1.1.3.7 | P3 - Fornecimento e montagem de paredes divisórias interiores assentes sobre o pavimento tecnico, constituída por 2 estruturas independentes com perfis metálicos horizontais RAIA 70 e verticais MONTANTE 70, afastados a cada 600 mm, nas quais são fixadas 2 camadas de placas tipo Gyptec BA13A (STANDARD) ou equivalente, em ambas as faces exteriores, incluindo ligação entre as estruturas, 2 camadas de Lã mineral tipo Volcalis Alpha com 60mm de espessura ou equivalente, no espaço de ar, tapamento de juntas, barramentos e todos os trabalhos e materiais necessários para o seu perfeito acabamento. | 270 | m2
1.1.3.8 | P3a - Fornecimento e montagem de paredes divisórias interiores assentes sobre a laje, constituída por 2 estruturas independentes com perfis metálicos horizontais RAIA 70 e verticais MONTANTE 70, afastados a cada 600 mm, nas quais são fixadas de um do lados, 2 camadas de placas tipo Gyptec BA13A (STANDARD) ou equivalente, do outro lado 2 camadas de placas tipo Gyptec BA13H (hidrofuga), incluindo ligação entre as estruturas,2 camadas de Lã mineral tipo Volcalis Alpha com 60mm de espessura ou equivalente, no espaço de ar, tapamento de juntas, barramentos e todos os trabalhos e materiais necessários para o seu perfeito acabamento. |  | 475 | m2 |  | 0 | 1.1.3.8 | P3a - Fornecimento e montagem de paredes divisórias interiores assentes sobre a laje, constituída por 2 estruturas independentes com perfis metálicos horizontais RAIA 70 e verticais MONTANTE 70, afastados a cada 600 mm, nas quais são fixadas de um do lados, 2 camadas de placas tipo Gyptec BA13A (STANDARD) ou equivalente, do outro lado 2 camadas de placas tipo Gyptec BA13H (hidrofuga), incluindo ligação entre as estruturas,2 camadas de Lã mineral tipo Volcalis Alpha com 60mm de espessura ou equivalente, no espaço de ar, tapamento de juntas, barramentos e todos os trabalhos e materiais necessários para o seu perfeito acabamento. | 475 | m2
1.1.3.9 | P4 - Fornecimento e montagem de paredes divisórias interiores, constituída por 2 estruturas independentes com perfis metálicos horizontais RAIA 70 e verticais MONTANTE 70, afastados a cada 400 mm, nas quais são fixadas 2 camadas de placas tipo Gyptec BA13GM-F, H1, I, R (PROTECT) ou equivalente, em ambas as faces exteriores, incluindo 2 camadas de Lã mineral tipo Volcalis Alpha com 60 mm de espessura ou equivalente, no espaço de ar, tapamento de juntas, barramentos e todos os trabalhos e materiais necessários para o seu perfeito acabamento. |  | 1080 | m2 |  | 0 | 1.1.3.9 | P4 - Fornecimento e montagem de paredes divisórias interiores, constituída por 2 estruturas independentes com perfis metálicos horizontais RAIA 70 e verticais MONTANTE 70, afastados a cada 400 mm, nas quais são fixadas 2 camadas de placas tipo Gyptec BA13GM-F, H1, I, R (PROTECT) ou equivalente, em ambas as faces exteriores, incluindo 2 camadas de Lã mineral tipo Volcalis Alpha com 60 mm de espessura ou equivalente, no espaço de ar, tapamento de juntas, barramentos e todos os trabalhos e materiais necessários para o seu perfeito acabamento. | 1080 | m2
1.1.3.10 | P5 - Fornecimento e execução de parede em alvenaria 30x20x15 assente com argamassa de cimento e areia ao traço 1:5 e por estrutura em perfis metálicos verticais MONTANTE 70, 2 placas de gesso cartonado tipo Gyptec BA13GM-F, H1, I, R (PROTECT) ou equivalente, incluindo lã mineral tipo Volcalis Alpha com 60mm ou equivalente o tapamento de juntas, barramentos e todos os trabalhos e materiais necessários para o seu perfeito acabamento. |  | 96 | m2 |  | 0 | 1.1.3.10 | P5 - Fornecimento e execução de parede em alvenaria 30x20x15 assente com argamassa de cimento e areia ao traço 1:5 e por estrutura em perfis metálicos verticais MONTANTE 70, 2 placas de gesso cartonado tipo Gyptec BA13GM-F, H1, I, R (PROTECT) ou equivalente, incluindo lã mineral tipo Volcalis Alpha com 60mm ou equivalente o tapamento de juntas, barramentos e todos os trabalhos e materiais necessários para o seu perfeito acabamento. | 96 | m2
1.1.3.11 | P6 - Fornecimento e montagem de paredes divisórias interiores, constituída por 2 estruturas independentes com perfis metálicos horizontais RAIA 90 e verticais MONTANTE 90 em H, afastados a cada 400 mm, nas quais são fixadas 2 camadas de placas tipo Gyptec BA13A (STANDARD) ou equivalente em ambas as faces exteriores. Ligação entre as estruturas, incluindo Lã mineral tipo Volcalis Alpha com 90mm de espessura ou equivalente nos espaços de ar em ambos os lados, banda acústica em todo o perímetro, massas, bandas para juntas e acessórios de fixação e todos os trabalhos e materiais necessários para o seu perfeito acabamento. |  | 1246 | m2 |  | 0 | 1.1.3.11 | P6 - Fornecimento e montagem de paredes divisórias interiores, constituída por 2 estruturas independentes com perfis metálicos horizontais RAIA 90 e verticais MONTANTE 90 em H, afastados a cada 400 mm, nas quais são fixadas 2 camadas de placas tipo Gyptec BA13A (STANDARD) ou equivalente em ambas as faces exteriores. Ligação entre as estruturas, incluindo Lã mineral tipo Volcalis Alpha com 90mm de espessura ou equivalente nos espaços de ar em ambos os lados, banda acústica em todo o perímetro, massas, bandas para juntas e acessórios de fixação e todos os trabalhos e materiais necessários para o seu perfeito acabamento. | 1246 | m2
1.1.3.12 | P6a - Fornecimento e montagem de paredes divisórias interiores, constituída por 2 estruturas independentes com perfis metálicos horizontais RAIA 90 e verticais MONTANTE 90 em H, afastados a cada 400 mm, nas quais são fixadas 2 camadas de placas tipo Gyptec BA13A (STANDARD) ou equivalente na face interior e 2 camadas de placas tipo Gyptec BA13GM-F, H1, I, R (Protect) ou equivalente. Ligação entre as estruturas, incluindo Lã mineral tipo Volcalis Alpha com 90mm de espessura ou equivalente nos espaços de ar em ambos os lados, banda acústica em todo o perímetro, massas, bandas para juntas e acessórios de fixação e todos os trabalhos e materiais necessários para o seu perfeito acabamento. |  | 49 | m2 |  | 0 | 1.1.3.12 | P6a - Fornecimento e montagem de paredes divisórias interiores, constituída por 2 estruturas independentes com perfis metálicos horizontais RAIA 90 e verticais MONTANTE 90 em H, afastados a cada 400 mm, nas quais são fixadas 2 camadas de placas tipo Gyptec BA13A (STANDARD) ou equivalente na face interior e 2 camadas de placas tipo Gyptec BA13GM-F, H1, I, R (Protect) ou equivalente. Ligação entre as estruturas, incluindo Lã mineral tipo Volcalis Alpha com 90mm de espessura ou equivalente nos espaços de ar em ambos os lados, banda acústica em todo o perímetro, massas, bandas para juntas e acessórios de fixação e todos os trabalhos e materiais necessários para o seu perfeito acabamento. | 49 | m2
1.1.3.13 | Pr1 - Fornecimento e montagem de paredes divisórias interiores assente sobre a laje, constituída por estrutura com perfis metálicos horizontais RAIA 70 e verticais MONTANTE 70, afastados a cada 400 mm, na qual são fixadas 2 camadas de placas tipo Gyptec BA15A (Standard) ou equivalente, em uma face, incluindo Lã mineral tipo Volcalis Alpha com 60mm de espessura ou equivalente no espaço de ar, tapamento de juntas, barramentos e todos os trabalhos e materiais necessários para o seu perfeito acabamento. |  | 222.7 | m2 |  | 0 | 1.1.3.13 | Pr1 - Fornecimento e montagem de paredes divisórias interiores assente sobre a laje, constituída por estrutura com perfis metálicos horizontais RAIA 70 e verticais MONTANTE 70, afastados a cada 400 mm, na qual são fixadas 2 camadas de placas tipo Gyptec BA15A (Standard) ou equivalente, em uma face, incluindo Lã mineral tipo Volcalis Alpha com 60mm de espessura ou equivalente no espaço de ar, tapamento de juntas, barramentos e todos os trabalhos e materiais necessários para o seu perfeito acabamento. | 222.7 | m2
1.1.3.14 | Pr2 - Fornecimento e montagem de paredes divisórias interiores assente sobre o pavimento tecnico ou betonilha, constituída por estrutura com perfis metálicos verticais MONTANTE 70, afastados a cada 400 mm, na qual são fixadas 2 camadas de placas tipo Gyptec BA13H (HIDROFUGA) ou equivalente em uma face, incluindo Lã mineral tipo Volcalis Alpha com 60mm de espessura ou equivalente, no espaço de ar, tapamento de juntas, barramentos e todos os trabalhos e materiais necessários para o seu perfeito acabamento. |  | 215.9 | m2 |  | 0 | 1.1.3.14 | Pr2 - Fornecimento e montagem de paredes divisórias interiores assente sobre o pavimento tecnico ou betonilha, constituída por estrutura com perfis metálicos verticais MONTANTE 70, afastados a cada 400 mm, na qual são fixadas 2 camadas de placas tipo Gyptec BA13H (HIDROFUGA) ou equivalente em uma face, incluindo Lã mineral tipo Volcalis Alpha com 60mm de espessura ou equivalente, no espaço de ar, tapamento de juntas, barramentos e todos os trabalhos e materiais necessários para o seu perfeito acabamento. | 215.9 | m2
1.1.3.15 | Pr6 - Fornecimento e montagem de parede de revestimento absorvente acústico interior, constituída por lã mineral tipo Volcalis Alpha com 45mm de espessura ou equivalente, estrutura independente com perfis metálicos horizontais Omega afastados a cada 330 mm e verticais MONTANTE 48, afastados a cada 400 mm, nas quais são fixada 1 camada de placas tipo Gyptec Vogl 15/30R ou equivalente na face exterior. Ligação entre as estruturas, banda acústica em todo o perímetro, massas, bandas para juntas e acessórios de fixação e todos os trabalhos e materiais necessários para o seu perfeito acabamento. |  | 408.6 | m2 |  | 0 | 1.1.3.15 | Pr6 - Fornecimento e montagem de parede de revestimento absorvente acústico interior, constituída por lã mineral tipo Volcalis Alpha com 45mm de espessura ou equivalente, estrutura independente com perfis metálicos horizontais Omega afastados a cada 330 mm e verticais MONTANTE 48, afastados a cada 400 mm, nas quais são fixada 1 camada de placas tipo Gyptec Vogl 15/30R ou equivalente na face exterior. Ligação entre as estruturas, banda acústica em todo o perímetro, massas, bandas para juntas e acessórios de fixação e todos os trabalhos e materiais necessários para o seu perfeito acabamento. | 408.6 | m2
1.1.4 | Divisórias interiores em perfis metálicos e vidro: | [5 empty] | 1.1.4 | Divisórias interiores em perfis metálicos e vidro: | 0
1.1.4.1 | Fornecimento e montagem de paredes divisórias duplas interiores tipo "Castelhano e Ferreira" modelo "Clipwork", incluindo estrutura em perfis de aço galvanizado 60x30x1,5mm, com rodapé e roda-teto em perfil U de aluminio, interior da divisória em vidro duplo de 6mm laminado, assente numa estrutura perimétrica em aluminio lacado cor Stone Grey RAL 7030 mate, incluindo todos os trabalhos e fornecimentos necessários à boa execução dos trabalhos. |  | 1028.5 | m2 |  | 0 | 1.1.4.1 | Fornecimento e montagem de paredes divisórias duplas interiores tipo "Castelhano e Ferreira" modelo "Clipwork", incluindo estrutura em perfis de aço galvanizado 60x30x1,5mm, com rodapé e roda-teto em perfil U de aluminio, interior da divisória em vidro duplo de 6mm laminado, assente numa estrutura perimétrica em aluminio lacado cor Stone Grey RAL 7030 mate, incluindo todos os trabalhos e fornecimentos necessários à boa execução dos trabalhos. | 1028.5 | m2
1.1.4.2 | Fornecimento e montagem de porta de batente encaixilhada de vidro, com espessura de 56,8 mm, tipo Clipwork da Castelhano & Ferreira ou equivalente, estrutura em aluminio e ferragens lacadas na cor Stone Grey Ral 7030 mate e revestimento com vidro duplo temperado de 5 mm, puxador de muleta tipo JNF ref.: IN.00.030.SR ou equivalente em aço inox AISI 304, fechadura ref.: 779130.IX ou equivalente em aço inox, cilindro europeu, dobradiças tipo Haefele ref.: 926.13.903 ou equivalente, roseta de entrada de chave tipo JNF IN.04.36.RT.Y10M ou equivalente em aço EN 1.4301, chapa testa dupla CF e batente de pavimento tipo JNF ref.: IN.13.121.20.TB ou equivalente, incluindo todos os trabalhos e materiais necessários a um perfeito acabamento. | [5 empty] | 1.1.4.2 | Fornecimento e montagem de porta de batente encaixilhada de vidro, com espessura de 56,8 mm, tipo Clipwork da Castelhano & Ferreira ou equivalente, estrutura em aluminio e ferragens lacadas na cor Stone Grey Ral 7030 mate e revestimento com vidro duplo temperado de 5 mm, puxador de muleta tipo JNF ref.: IN.00.030.SR ou equivalente em aço inox AISI 304, fechadura ref.: 779130.IX ou equivalente em aço inox, cilindro europeu, dobradiças tipo Haefele ref.: 926.13.903 ou equivalente, roseta de entrada de chave tipo JNF IN.04.36.RT.Y10M ou equivalente em aço EN 1.4301, chapa testa dupla CF e batente de pavimento tipo JNF ref.: IN.13.121.20.TB ou equivalente, incluindo todos os trabalhos e materiais necessários a um perfeito acabamento. | 0
1.1.4.2.1 | Porta simples de batente |  | 69 | un |  | 0 | 1.1.4.2.1 | Porta simples de batente | 69 | un
1.1.4.2.2 | Porta dupla de batente |  | 10 | un |  | 0 | 1.1.4.2.2 | Porta dupla de batente | 10 | un
1.1.5 | Muros e estruturas em gabiões: | [5 empty] | 1.1.5 | Muros e estruturas em gabiões: | 0
1.1.5.1 | Fornecimento e montagem de paredes em caixas de gabiões em arame de classe A Zinc - Alu95 electrosoldadas, e pedra com granulometria não inferior à abertura da rede das caixas, incluindo estrutura metálica de gabiões constituida por vigas de ferro espaçadas a cada 2m, murete em betão na base dos gabiões e todos os trabalhos e fornecimentos necessários à boa execução dos trabalhos. |  | 199.6 | m2 |  | 0 | 1.1.5.1 | Fornecimento e montagem de paredes em caixas de gabiões em arame de classe A Zinc - Alu95 electrosoldadas, e pedra com granulometria não inferior à abertura da rede das caixas, incluindo estrutura metálica de gabiões constituida por vigas de ferro espaçadas a cada 2m, murete em betão na base dos gabiões e todos os trabalhos e fornecimentos necessários à boa execução dos trabalhos. | 199.6 | m2
1.1.6 | Alvenaria de bloco de cimento | [5 empty] | 1.1.6 | Alvenaria de bloco de cimento | 0
1.1.6.1 | PBC_20 - Fornecimento e assentamento de alvenaria de Bloco de cimento 50x20x20 cm, tipo Artebel BFV (bloco face à vista) ou equivalente, assente com argamassa de cimento e areia ao traço 1:5, na formação de paredes simples, incluindo todos os trabalhos e acessórios, travamentos com arame zincado ou varão de aço, assim como a execução de vergas e a montagem e desmontagem de andaimes. |  | 112.7 | m2 |  | 0 | 1.1.6.1 | PBC_20 - Fornecimento e assentamento de alvenaria de Bloco de cimento 50x20x20 cm, tipo Artebel BFV (bloco face à vista) ou equivalente, assente com argamassa de cimento e areia ao traço 1:5, na formação de paredes simples, incluindo todos os trabalhos e acessórios, travamentos com arame zincado ou varão de aço, assim como a execução de vergas e a montagem e desmontagem de andaimes. | 112.7 | m2
1.1.6.2 | PA_PBC - Fornecimento e assentamento de alvenaria de tijolo furado de 30x20x15 + Bloco de cimento de 50x20x20 cm, tipo Artebel BFV (bloco face à vista) ou equivalente, em Paredes Duplas, assente com argamassa de cimento e areia ao traço 1:5, na formação de paredes duplas com caixa de ar parcialmente preenchida com isolamento tipo lã mineral tipo Volcalis Alpha de 45mm de espessura ou equivalente, incluindo todos os trabalhos e acessórios, travamentos com arame zincado ou varão de aço, assim como a execução de vergas e a montagem e desmontagem de andaimes. |  | 131.4 | m2 |  | 0 | 1.1.6.2 | PA_PBC - Fornecimento e assentamento de alvenaria de tijolo furado de 30x20x15 + Bloco de cimento de 50x20x20 cm, tipo Artebel BFV (bloco face à vista) ou equivalente, em Paredes Duplas, assente com argamassa de cimento e areia ao traço 1:5, na formação de paredes duplas com caixa de ar parcialmente preenchida com isolamento tipo lã mineral tipo Volcalis Alpha de 45mm de espessura ou equivalente, incluindo todos os trabalhos e acessórios, travamentos com arame zincado ou varão de aço, assim como a execução de vergas e a montagem e desmontagem de andaimes. | 131.4 | m2
1.2 | ELEMENTOS PRÉ-FABRICADOS | [5 empty] | 1.2 | ELEMENTOS PRÉ-FABRICADOS | 0
1.2.1 | Soleiras: | [5 empty] | 1.2.1 | Soleiras: | 0
1.2.1.1 | Fornecimento e montagem de soleiras em peças pré-fabricadas em betão, incluindo murete em betão e todos os trabalhos e materiais necessários. |  | 765 | ml |  | 0 | 1.2.1.1 | Fornecimento e montagem de soleiras em peças pré-fabricadas em betão, incluindo murete em betão e todos os trabalhos e materiais necessários. | 765 | ml
1.2.2 | Remates: | [5 empty] | 1.2.2 | Remates: | 0
1.2.2.1 | Fornecimento e montagem de remate das lajes com o pavimento interior junto da fachada norte, em peças pré-fabricadas em betão com dimensões adequadas, de acordo com os desenhos de pormenor, incluindo todos os trabalhos e materiais necessários. |  | 254.6 | ml |  | 0 | 1.2.2.1 | Fornecimento e montagem de remate das lajes com o pavimento interior junto da fachada norte, em peças pré-fabricadas em betão com dimensões adequadas, de acordo com os desenhos de pormenor, incluindo todos os trabalhos e materiais necessários. | 254.6 | ml
1.2.3 | Escadas: | [5 empty] | 1.2.3 | Escadas: | 0
1.2.3.1 | Fornecimento e aplicação degraus em peça pré-fabricada em betão de acordo com o Pormenor de Escadas, com acabamento em espelhos e cobertores igual às escadas existentes, incluindo todos os trabalhos e materiais necessários. |  | 1 | vg |  | 0 | 1.2.3.1 | Fornecimento e aplicação degraus em peça pré-fabricada em betão de acordo com o Pormenor de Escadas, com acabamento em espelhos e cobertores igual às escadas existentes, incluindo todos os trabalhos e materiais necessários. | 1 | vg
1.3 | CARPINTARIAS | [5 empty] | 1.3 | CARPINTARIAS | 0
1.3.1 | Revestimentos interiores em painéis MDF | [5 empty] | 1.3.1 | Revestimentos interiores em painéis MDF | 0
1.3.1.1 | Paineis MDF Coloridos na sala de eventos e auditório - Fornecimento e aplicação de paineis em MDF colorido tipo Innovus Coloured, ou equivalente, aplicados sobre a estrutura do gesso cartonado, incluindo todos os trabalhos e materiais necessários. |  | 191.05 | m2 |  | 0 | 1.3.1.1 | Paineis MDF Coloridos na sala de eventos e auditório - Fornecimento e aplicação de paineis em MDF colorido tipo Innovus Coloured, ou equivalente, aplicados sobre a estrutura do gesso cartonado, incluindo todos os trabalhos e materiais necessários. | 191.05 | m2
1.3.2 | Mobiliário fixo e revestimentos | [5 empty] | 1.3.2 | Mobiliário fixo e revestimentos | 0
1.3.2.1 | Copa 0.1 - Copa e Cafetaria no piso 0 - Fornecimento e aplicação de paineis em MDF hidrofugo com 2m de altura, fixos na estrutura de gesso cartonado, com acabamento lacado acetinado na cor cinzenta Platinum Grey Ral 7030, com ferragens ocultas em inox em quantidade e tamanho adequadas ao seu tamanho, rodapé dos módulos reentrante em PVC de 6 cm de altura + balcão da cafetaria constituida por 4 módulos de 1,00 x 0,50 x 1,10 m, 2 módulos de canto de (1,00 + 1,00) x 0,50 x 1,10 m. Inclui todos os trabalhos e materiais necessários a um perfeito acabamento. |  | 1 | vg |  | 0 | 1.3.2.1 | Copa 0.1 - Copa e Cafetaria no piso 0 - Fornecimento e aplicação de paineis em MDF hidrofugo com 2m de altura, fixos na estrutura de gesso cartonado, com acabamento lacado acetinado na cor cinzenta Platinum Grey Ral 7030, com ferragens ocultas em inox em quantidade e tamanho adequadas ao seu tamanho, rodapé dos módulos reentrante em PVC de 6 cm de altura + balcão da cafetaria constituida por 4 módulos de 1,00 x 0,50 x 1,10 m, 2 módulos de canto de (1,00 + 1,00) x 0,50 x 1,10 m. Inclui todos os trabalhos e materiais necessários a um perfeito acabamento. | 1 | vg
1.3.2.2 | Armários 0.1 e 0.2 - Armários da entrada do Corpo Central e Torre Poente - Fornecimento e montagem de armários com 12 portas de batente em MDF hidrofugo com acabamento lacado acetinado na cor cinzenta Stone Grey Ral 7030, com dobradiças ocultas em inox em quantidade e tamanho adequadas ao peso das portas, fechadura de armário por cada conjunto de 2 portas, rodapé em PVC de 6 cm de altura. Inclui todos os trabalhos e materiais necessários a um perfeito acabamento. | [5 empty] | 1.3.2.2 | Armários 0.1 e 0.2 - Armários da entrada do Corpo Central e Torre Poente - Fornecimento e montagem de armários com 12 portas de batente em MDF hidrofugo com acabamento lacado acetinado na cor cinzenta Stone Grey Ral 7030, com dobradiças ocultas em inox em quantidade e tamanho adequadas ao peso das portas, fechadura de armário por cada conjunto de 2 portas, rodapé em PVC de 6 cm de altura. Inclui todos os trabalhos e materiais necessários a um perfeito acabamento. | 0
1.3.2.3 | Armário 0.1 - Dim.: 7,71 x 0,65 x 2,00 m |  | 1 | un |  | 0 | 1.3.2.3 | Armário 0.1 - Dim.: 7,71 x 0,65 x 2,00 m | 1 | un
1.3.2.4 | Armário 0.2 - Dim.: 7,73 x 0,65 x 2,00 m |  | 1 | un |  | 0 | 1.3.2.4 | Armário 0.2 - Dim.: 7,73 x 0,65 x 2,00 m | 1 | un
1.3.2.5 | Armários 1.2, 2.2 e 3.1 - Armário associado ao elevador panoramico - Fornecimento e montagem de armários com 6 portas de batente em MDF hidrofugo com acabamento lacado acetinado na cor cinzenta Stone Grey Ral 7030, com dobradiças ocultas em inox em quantidade e tamanho adequadas ao peso das portas, fechadura de armário por cada conjunto de 2 portas, rodapé em PVC de 6 cm de altura. Inclui todos os trabalhos e materiais necessários a um perfeito acabamento. | [5 empty] | 1.3.2.5 | Armários 1.2, 2.2 e 3.1 - Armário associado ao elevador panoramico - Fornecimento e montagem de armários com 6 portas de batente em MDF hidrofugo com acabamento lacado acetinado na cor cinzenta Stone Grey Ral 7030, com dobradiças ocultas em inox em quantidade e tamanho adequadas ao peso das portas, fechadura de armário por cada conjunto de 2 portas, rodapé em PVC de 6 cm de altura. Inclui todos os trabalhos e materiais necessários a um perfeito acabamento. | 0
1.3.2.6 | Armário 1.2 - Dim.: 3,53 x 0,48 x 2,00 m |  | 1 | un |  | 0 | 1.3.2.6 | Armário 1.2 - Dim.: 3,53 x 0,48 x 2,00 m | 1 | un
1.3.2.7 | Armário 2.2 - Dim.: 3,63 x 0,60 x 2,00 m |  | 1 | un |  | 0 | 1.3.2.7 | Armário 2.2 - Dim.: 3,63 x 0,60 x 2,00 m | 1 | un
1.3.2.8 | Armário 3.1 - Dim.: 3,42 x 0,73 x 2,00 m |  | 1 | un |  | 0 | 1.3.2.8 | Armário 3.1 - Dim.: 3,42 x 0,73 x 2,00 m | 1 | un
1.3.2.9 | Armários 1.1, 2.1 e 4.1 - Armário do nicho de elevadores da torre poente - Fornecimento e montagem de armários com portas de batente em MDF hidrofugo com acabamento lacado acetinado na cor cinzenta Stone Grey Ral 7030, com dobradiças ocultas em inox em quantidade e tamanho adequadas ao peso das portas, fechadura de armário por cada conjunto de 2 portas, rodapé em PVC de 6 cm de altura. Inclui todos os trabalhos e materiais necessários a um perfeito acabamento. | [5 empty] | 1.3.2.9 | Armários 1.1, 2.1 e 4.1 - Armário do nicho de elevadores da torre poente - Fornecimento e montagem de armários com portas de batente em MDF hidrofugo com acabamento lacado acetinado na cor cinzenta Stone Grey Ral 7030, com dobradiças ocultas em inox em quantidade e tamanho adequadas ao peso das portas, fechadura de armário por cada conjunto de 2 portas, rodapé em PVC de 6 cm de altura. Inclui todos os trabalhos e materiais necessários a um perfeito acabamento. | 0
1.3.2.9.1 | Armário 1.1 - Dim.: 1,55 x 1,80 x 2,00 m |  | 1 | un |  | 0 | 1.3.2.9.1 | Armário 1.1 - Dim.: 1,55 x 1,80 x 2,00 m | 1 | un
1.3.2.9.2 | Armário 2.1 - Dim.: 1,94 x 1,80 x 2,00 m |  | 1 | un |  | 0 | 1.3.2.9.2 | Armário 2.1 - Dim.: 1,94 x 1,80 x 2,00 m | 1 | un
1.3.2.9.3 | Armário 4.1 - Dim.: 1,92 x 1,80 x 2,00 m |  | 1 | un |  | 0 | 1.3.2.9.3 | Armário 4.1 - Dim.: 1,92 x 1,80 x 2,00 m | 1 | un
1.3.2.10 | Balcão 0.1 - Recepção da Torre Poente - Fornecimento e montagem de balcão em MDF hidrofugo com acabamento lacado acetinado na cor cinzenta Stone Grey Ral 7030, acabamentodo topo dos módulos em painel termolaminado espesso tinto na massa de 8mm, tipo Polyrey Monochrom Compact ref.: G176 na cor Gris Mystic Touch ou equivalente, ferragens ocultas em inox em quantidade e tamanho adequadas ao peso das portas, rodapé em PVC de 6 cm de altura. Balcão constituido por 4 módulos de 1,05 x 0,50 x 1,10 m, 2 módulos com porta e tampo de abrir de 1,05 x 0,50 x 0,75 m, 4 módulos de canto de (1,05 + 1,05) x 0,50 x0,75 m, 2 módulos de 1,05 x 0,50 x 0,75m. Inclui todos os trabalhos e materiais necessários a um perfeito acabamento. |  | 1 | un |  | 0 | 1.3.2.10 | Balcão 0.1 - Recepção da Torre Poente - Fornecimento e montagem de balcão em MDF hidrofugo com acabamento lacado acetinado na cor cinzenta Stone Grey Ral 7030, acabamentodo topo dos módulos em painel termolaminado espesso tinto na massa de 8mm, tipo Polyrey Monochrom Compact ref.: G176 na cor Gris Mystic Touch ou equivalente, ferragens ocultas em inox em quantidade e tamanho adequadas ao peso das portas, rodapé em PVC de 6 cm de altura. Balcão constituido por 4 módulos de 1,05 x 0,50 x 1,10 m, 2 módulos com porta e tampo de abrir de 1,05 x 0,50 x 0,75 m, 4 módulos de canto de (1,05 + 1,05) x 0,50 x0,75 m, 2 módulos de 1,05 x 0,50 x 0,75m. Inclui todos os trabalhos e materiais necessários a um perfeito acabamento. | 1 | un
1.3.2.11 | Balcão 0.2 - Recepção do Corpo Central - Fornecimento e montagem de balcão em MDF hidrofugo com acabamento lacado acetinado na cor cinzenta Stone Grey Ral 7030, acabamentodo topo dos módulos em painel termolaminado espesso tinto na massa de 8mm, tipo Polyrey Monochrom Compact ref.: G176 na cor Gris Mystic Touch ou equivalente, ferragens ocultas em inox em quantidade e tamanho adequadas ao peso das portas, rodapé em PVC de 6 cm de altura. Balcão constituido por 2 módulos de 1,05 x 0,50 x 1,10 m, 2 módulos com porta e tampo de abrir de 1,05 x 0,50 x 0,75 m, 4 módulos de canto de (1,05 + 1,05) x 0,50 x0,75 m, 4 módulos de 1,05 x 0,50 x 0,75m. Inclui todos os trabalhos e materiais necessários a um perfeito acabamento. |  | 1 | un |  | 0 | 1.3.2.11 | Balcão 0.2 - Recepção do Corpo Central - Fornecimento e montagem de balcão em MDF hidrofugo com acabamento lacado acetinado na cor cinzenta Stone Grey Ral 7030, acabamentodo topo dos módulos em painel termolaminado espesso tinto na massa de 8mm, tipo Polyrey Monochrom Compact ref.: G176 na cor Gris Mystic Touch ou equivalente, ferragens ocultas em inox em quantidade e tamanho adequadas ao peso das portas, rodapé em PVC de 6 cm de altura. Balcão constituido por 2 módulos de 1,05 x 0,50 x 1,10 m, 2 módulos com porta e tampo de abrir de 1,05 x 0,50 x 0,75 m, 4 módulos de canto de (1,05 + 1,05) x 0,50 x0,75 m, 4 módulos de 1,05 x 0,50 x 0,75m. Inclui todos os trabalhos e materiais necessários a um perfeito acabamento. | 1 | un
1.3.2.12 | Balcão 1.1 - Recepção da zona administrativa - Fornecimento e montagem de balcão em MDF hidrofugo com acabamento lacado acetinado na cor cinzenta Stone Grey Ral 7030, ferragens ocultas em inox em quantidade e tamanho adequadas ao peso das portas, rodapé em PVC de 6 cm de altura. Balcão constituido por 2 módulos de 1,05 x 0,50 x 1,10 m, 4 módulos de 1,05 x 0,50 x 0,75m. Inclui todos os trabalhos e materiais necessários a um perfeito acabamento. |  | 1 | un |  | 0 | 1.3.2.12 | Balcão 1.1 - Recepção da zona administrativa - Fornecimento e montagem de balcão em MDF hidrofugo com acabamento lacado acetinado na cor cinzenta Stone Grey Ral 7030, ferragens ocultas em inox em quantidade e tamanho adequadas ao peso das portas, rodapé em PVC de 6 cm de altura. Balcão constituido por 2 módulos de 1,05 x 0,50 x 1,10 m, 4 módulos de 1,05 x 0,50 x 0,75m. Inclui todos os trabalhos e materiais necessários a um perfeito acabamento. | 1 | un
1.3.2.13 | Balcão 5.1 - Balcão da recepção do restaurante - Fornecimento e montagem de balcão em MDF hidrofugo com acabamento lacado acetinado na cor cinzenta Stone Grey Ral 7030, ferragens ocultas em inox em quantidade e tamanho adequadas ao peso das portas, rodapé em PVC de 6 cm de altura. Balcão constituido por 1 módulos de 0,75 x 0,50 x 1,10 m, 1 módulo de canto com (1,05+1,05) x 0,50 x 1,10m, 2 módulos de 0,75 x 0,50 x 0,75m, 1 módulo com 1,05 x 0,50 x 0,75 m. Inclui todos os trabalhos e materiais necessários a um perfeito acabamento. |  | 1 | un |  | 0 | 1.3.2.13 | Balcão 5.1 - Balcão da recepção do restaurante - Fornecimento e montagem de balcão em MDF hidrofugo com acabamento lacado acetinado na cor cinzenta Stone Grey Ral 7030, ferragens ocultas em inox em quantidade e tamanho adequadas ao peso das portas, rodapé em PVC de 6 cm de altura. Balcão constituido por 1 módulos de 0,75 x 0,50 x 1,10 m, 1 módulo de canto com (1,05+1,05) x 0,50 x 1,10m, 2 módulos de 0,75 x 0,50 x 0,75m, 1 módulo com 1,05 x 0,50 x 0,75 m. Inclui todos os trabalhos e materiais necessários a um perfeito acabamento. | 1 | un
1.3.2.14 | Balcão Auditório - Balcão da Régie - Fornecimento e montagem de balcão em MDF colorido tipo Innovus Coloured, na cor antracite ref. GA, ou equivalente, ferragens ocultas em inox em quantidade e tamanho adequadas ao peso das portas, rodapé em PVC de 6 cm de altura. Balcão em L com as dimensões de (1,60 x 1,25) x 0,55 x 0,75 m. Inclui todos os trabalhos e materiais necessários a um perfeito acabamento. |  | 1 | un |  | 0 | 1.3.2.14 | Balcão Auditório - Balcão da Régie - Fornecimento e montagem de balcão em MDF colorido tipo Innovus Coloured, na cor antracite ref. GA, ou equivalente, ferragens ocultas em inox em quantidade e tamanho adequadas ao peso das portas, rodapé em PVC de 6 cm de altura. Balcão em L com as dimensões de (1,60 x 1,25) x 0,55 x 0,75 m. Inclui todos os trabalhos e materiais necessários a um perfeito acabamento. | 1 | un
1.3.3 | Vãos circulares em madeira e vidro |  |  | un |  |  | 1.3.3 | Vãos circulares em madeira e vidro | 0 | un
1.3.3.1 | Fornecimento e montagem de vãos circulares com Ø1,00 m, aro em madeira maciça lacado com cor igual à da parede, interior em vidro incolor fixo, incluindo todos os trabalhos e materiais necessários. |  | 6 | un |  | 0 | 1.3.3.1 | Fornecimento e montagem de vãos circulares com Ø1,00 m, aro em madeira maciça lacado com cor igual à da parede, interior em vidro incolor fixo, incluindo todos os trabalhos e materiais necessários. | 6 | un
1.4 | SERRALHARIAS | [5 empty] | 1.4 | SERRALHARIAS | 0
1.4.1 | Portões: | [5 empty] | 1.4.1 | Portões: | 0
1.4.1.1 | Fornecimento e montagem de portão seccionado industrial tipo ASSA ABLOY modelo 1042P ou equivalente, com 4900 x 2900 mm, constituído por grelhagem de lâminas fixas tipo Sosoares QS com acabamento Sable 519 incluindo motorização adequada, quadro de comando e todos os trabalhos e fornecimentos necessários à boa execução dos trabalhos de acordo com os desenhos de pormenor. |  | 1 | un |  | 0 | 1.4.1.1 | Fornecimento e montagem de portão seccionado industrial tipo ASSA ABLOY modelo 1042P ou equivalente, com 4900 x 2900 mm, constituído por grelhagem de lâminas fixas tipo Sosoares QS com acabamento Sable 519 incluindo motorização adequada, quadro de comando e todos os trabalhos e fornecimentos necessários à boa execução dos trabalhos de acordo com os desenhos de pormenor. | 1 | un
1.4.2 | Portas Corta-Fogo EI60 | [5 empty] | 1.4.2 | Portas Corta-Fogo EI60 | 0
1.4.2.1 | Fornecimento e montagem de porta corta fogo com resistência ao fogo EI60, espessura da folha de 55mm, fecho de segurança anti alavancagem com sistema de ponto de fecho, puxador tipo JNF IN.00.028.BA ou equivalente com acabamento em aço inoxidável Black Anthracite vãos com fechadura nas zonas de acesso restrito, cilindro de alta segurança, soleira inferior, acabamento lacado liso mate RAL 7032 Pebble Grey, tipo "Portrisa, Magma" incluindo todos os trabalhos e fornecimentos necessários à boa execução dos trabalhos de acordo com os desenhos de pormenor e especificações do fabricante. incluindo barra anti-pânico conforme previsto a seguir e desenhos: | [5 empty] | 1.4.2.1 | Fornecimento e montagem de porta corta fogo com resistência ao fogo EI60, espessura da folha de 55mm, fecho de segurança anti alavancagem com sistema de ponto de fecho, puxador tipo JNF IN.00.028.BA ou equivalente com acabamento em aço inoxidável Black Anthracite vãos com fechadura nas zonas de acesso restrito, cilindro de alta segurança, soleira inferior, acabamento lacado liso mate RAL 7032 Pebble Grey, tipo "Portrisa, Magma" incluindo todos os trabalhos e fornecimentos necessários à boa execução dos trabalhos de acordo com os desenhos de pormenor e especificações do fabricante. incluindo barra anti-pânico conforme previsto a seguir e desenhos: | 0
1.4.2.1.1 | VI_G_CF_2F_1.1 - 2 folhas de abrir. Dim.: 1,85 x 2,00m |  | 1 | un |  | 0 | 1.4.2.1.1 | VI_G_CF_2F_1.1 - 2 folhas de abrir. Dim.: 1,85 x 2,00m | 1 | un
1.4.2.1.2 | VI_CF_0.1 , 0.2 - 2 folhas de abrir com barras anti pânico. Dim.: 1,85 x 2,00m |  | 2 | un |  | 0 | 1.4.2.1.2 | VI_CF_0.1 , 0.2 - 2 folhas de abrir com barras anti pânico. Dim.: 1,85 x 2,00m | 2 | un
1.4.2.1.3 | VI_CF_0.3 , 0.6 - 2 folhas de abrir com barras anti pânico. Dim.: 1,60 x 2,00m |  | 2 | un |  | 0 | 1.4.2.1.3 | VI_CF_0.3 , 0.6 - 2 folhas de abrir com barras anti pânico. Dim.: 1,60 x 2,00m | 2 | un
1.4.2.1.4 | VI_CF_0.4 ! 0.5 , 0.7 - 2 folhas de abrir com barras anti pânico. Dim.: 1,45 x 2,00m |  | 2 | un |  | 0 | 1.4.2.1.4 | VI_CF_0.4 ! 0.5 , 0.7 - 2 folhas de abrir com barras anti pânico. Dim.: 1,45 x 2,00m | 2 | un
1.4.2.1.5 | VI_CF_1.1 , 1.2 - 2 folhas de abrir com barras anti pânico. Dim.: 1,85 x 2,00m |  | 2 | un |  | 0 | 1.4.2.1.5 | VI_CF_1.1 , 1.2 - 2 folhas de abrir com barras anti pânico. Dim.: 1,85 x 2,00m | 2 | un
1.4.2.1.6 | VI_CF_1.4 , 1.6 - 2 folhas de abrir com barras anti pânico. Dim.: 1,45 x 2,00m |  | 2 | un |  | 0 | 1.4.2.1.6 | VI_CF_1.4 , 1.6 - 2 folhas de abrir com barras anti pânico. Dim.: 1,45 x 2,00m | 2 | un
1.4.2.1.7 | VI_CF_1.3 , 1.5 - 2 folhas de abrir com barras anti pânico. Dim.: 1,60 x 2,00m |  | 2 | un |  | 0 | 1.4.2.1.7 | VI_CF_1.3 , 1.5 - 2 folhas de abrir com barras anti pânico. Dim.: 1,60 x 2,00m | 2 | un
1.4.2.1.8 | VI_CF_2.1 , 2.2 - 2 folhas de abrir com barras anti pânico. Interior revestido a MDF colorido 10mm - Porta Salão de Eventos. Dim.: 1,85 x 2,00m |  | 2 | un |  | 0 | 1.4.2.1.8 | VI_CF_2.1 , 2.2 - 2 folhas de abrir com barras anti pânico. Interior revestido a MDF colorido 10mm - Porta Salão de Eventos. Dim.: 1,85 x 2,00m | 2 | un
1.4.2.1.9 | VI_CF_2.3 , 2.5 - 2 folhas de abrir com barras anti pânico. Dim.: 1,60 x 2,00m |  | 2 | un |  | 0 | 1.4.2.1.9 | VI_CF_2.3 , 2.5 - 2 folhas de abrir com barras anti pânico. Dim.: 1,60 x 2,00m | 2 | un
1.4.2.1.10 | VI_CF_2.4 , 2.6 - 2 folhas de abrir com barras anti pânico. Dim.: 1,45 x 2,00m |  | 2 | un |  | 0 | 1.4.2.1.10 | VI_CF_2.4 , 2.6 - 2 folhas de abrir com barras anti pânico. Dim.: 1,45 x 2,00m | 2 | un
1.4.2.1.11 | VI_CF_3.1 - 1 folha de abrir com barras anti pânico. Dim.: 1,00 x 2,00m |  | 1 | un |  | 0 | 1.4.2.1.11 | VI_CF_3.1 - 1 folha de abrir com barras anti pânico. Dim.: 1,00 x 2,00m | 1 | un
1.4.2.1.12 | VI_CF_3.2 , 3.5 - 2 folhas de abrir com barras anti pânico. Dim.: 1,85 x 2,00m |  | 2 | un |  | 0 | 1.4.2.1.12 | VI_CF_3.2 , 3.5 - 2 folhas de abrir com barras anti pânico. Dim.: 1,85 x 2,00m | 2 | un
1.4.2.1.13 | VI_CF_3.3 , 3.6 - 2 folhas de abrir com barras anti pânico. Dim.: 1,45 x 2,00m |  | 2 | un |  | 0 | 1.4.2.1.13 | VI_CF_3.3 , 3.6 - 2 folhas de abrir com barras anti pânico. Dim.: 1,45 x 2,00m | 2 | un
1.4.2.1.14 | VI_CF_3.4 - 2 folhas de abrir com barras anti pânico. Dim.: 1,60 x 2,00m |  | 1 | un |  | 0 | 1.4.2.1.14 | VI_CF_3.4 - 2 folhas de abrir com barras anti pânico. Dim.: 1,60 x 2,00m | 1 | un
1.4.2.1.15 | VI_CF_4.1 , 4.3 - 2 folhas de abrir com barras anti pânico. Dim.: 1,45 x 2,00m |  | 2 | un |  | 0 | 1.4.2.1.15 | VI_CF_4.1 , 4.3 - 2 folhas de abrir com barras anti pânico. Dim.: 1,45 x 2,00m | 2 | un
1.4.2.1.16 | VI_CF_4.2 - 2 folhas de abrir com barras anti pânico. Dim.: 1,60 x 2,00m |  | 1 | un |  | 0 | 1.4.2.1.16 | VI_CF_4.2 - 2 folhas de abrir com barras anti pânico. Dim.: 1,60 x 2,00m | 1 | un
1.4.2.1.17 | VI_CF_5.1 , 5.2 - 2 folhas de abrir com barras anti pânico. Dim.: 1,85 x 2,00m |  | 2 | un |  | 0 | 1.4.2.1.17 | VI_CF_5.1 , 5.2 - 2 folhas de abrir com barras anti pânico. Dim.: 1,85 x 2,00m | 2 | un
1.4.2.1.18 | VI_CF_5.4 , 5.6 - 2 folhas de abrir com barras anti pânico. Dim.: 1,45 x 2,00m |  | 2 | un |  | 0 | 1.4.2.1.18 | VI_CF_5.4 , 5.6 - 2 folhas de abrir com barras anti pânico. Dim.: 1,45 x 2,00m | 2 | un
1.4.2.1.19 | VI_CF_5.3 , 5.5 - 2 folhas de abrir com barras anti pânico. Dim.: 1,60 x 2,00m |  | 2 | un |  | 0 | 1.4.2.1.19 | VI_CF_5.3 , 5.5 - 2 folhas de abrir com barras anti pânico. Dim.: 1,60 x 2,00m | 2 | un
1.4.2.1.20 | VI_CF_6.1 , 6.3 - 2 folhas de abrir com barras anti pânico. Dim.: 1,45 x 2,00m |  | 2 | un |  | 0 | 1.4.2.1.20 | VI_CF_6.1 , 6.3 - 2 folhas de abrir com barras anti pânico. Dim.: 1,45 x 2,00m | 2 | un
1.4.2.1.21 | VI_CF_6.2 - 2 folhas de abrir com barras anti pânico. Dim.: 1,60 x 2,00m |  | 1 | un |  | 0 | 1.4.2.1.21 | VI_CF_6.2 - 2 folhas de abrir com barras anti pânico. Dim.: 1,60 x 2,00m | 1 | un
1.4.2.1.22 | VI_CF_7.1 , 7.3 - 2 folhas de abrir com barras anti pânico. Dim.: 1,45 x 2,00m |  | 2 | un |  | 0 | 1.4.2.1.22 | VI_CF_7.1 , 7.3 - 2 folhas de abrir com barras anti pânico. Dim.: 1,45 x 2,00m | 2 | un
1.4.2.1.23 | VI_CF_7.2 - 2 folhas de abrir com barras anti pânico. Dim.: 1,60 x 2,00m |  | 1 | un |  | 0 | 1.4.2.1.23 | VI_CF_7.2 - 2 folhas de abrir com barras anti pânico. Dim.: 1,60 x 2,00m | 1 | un
1.4.2.1.24 | VI_G_CF_3.1 ,3.2 , 3.3 , 3.4 , 3.5 , 3.6 , 3.7 , 3.8 , 3.9 , 3.10 - 1 folha de abrir com barra anti pânico. Dim.: 0,95 x 2,00m. |  | 10 | un |  | 0 | 1.4.2.1.24 | VI_G_CF_3.1 ,3.2 , 3.3 , 3.4 , 3.5 , 3.6 , 3.7 , 3.8 , 3.9 , 3.10 - 1 folha de abrir com barra anti pânico. Dim.: 0,95 x 2,00m. | 10 | un
1.4.2.1.25 | VI_G_CF_2F_3.1, 3.2 , 3.3 - 2 folhas de abrir. Dim.: 1,85 x 2,00m. |  | 3 | un |  | 0 | 1.4.2.1.25 | VI_G_CF_2F_3.1, 3.2 , 3.3 - 2 folhas de abrir. Dim.: 1,85 x 2,00m. | 3 | un
1.4.3 | Portas Corta-Fogo EI45 | [5 empty] | 1.4.3 | Portas Corta-Fogo EI45 | 0
1.4.3.1 | Fornecimento e montagem de porta corta fogo com resistência ao fogo EI45, tipo RF EI45 da Tria, ou equivalente, espessura da folha de 47mm, fecho de segurança anti alavancagem com sistema de ponto de fecho, puxador tipo JNF IN.00.028.BA ou equivalente com acabamento em aço inoxidável Black Anthracite vãos com fechadura nas zonas de acesso restrito, cilindro de alta segurança, soleira inferior, batentes tipo JNF IN.13.121.20.TB ou equivalente, acabamento lacado liso mate RAL 7004 Sinal Grey, incluindo todos os trabalhos e fornecimentos necessários à boa execução dos trabalhos de acordo com os desenhos de pormenor. | [5 empty] | 1.4.3.1 | Fornecimento e montagem de porta corta fogo com resistência ao fogo EI45, tipo RF EI45 da Tria, ou equivalente, espessura da folha de 47mm, fecho de segurança anti alavancagem com sistema de ponto de fecho, puxador tipo JNF IN.00.028.BA ou equivalente com acabamento em aço inoxidável Black Anthracite vãos com fechadura nas zonas de acesso restrito, cilindro de alta segurança, soleira inferior, batentes tipo JNF IN.13.121.20.TB ou equivalente, acabamento lacado liso mate RAL 7004 Sinal Grey, incluindo todos os trabalhos e fornecimentos necessários à boa execução dos trabalhos de acordo com os desenhos de pormenor. | 0
1.4.3.1.1 | VI_CF_0.4 - 2 folhas de abrir com barras anti pânico. Dim.: 1,45 x 2,00m |  | 1 | un |  | 0 | 1.4.3.1.1 | VI_CF_0.4 - 2 folhas de abrir com barras anti pânico. Dim.: 1,45 x 2,00m | 1 | un
1.4.3.1.2 | VI_CF_0.8 - 2 folhas de abrir com barras anti pânico. Dim.: 1,36 x 2,00m |  | 1 | un |  | 0 | 1.4.3.1.2 | VI_CF_0.8 - 2 folhas de abrir com barras anti pânico. Dim.: 1,36 x 2,00m | 1 | un
1.4.3.1.3 | VI_CF_1.7 - 1 folha de abrir sem barra anti pânico. Dim.: 0,95 x 2,00m |  | 1 | un |  | 0 | 1.4.3.1.3 | VI_CF_1.7 - 1 folha de abrir sem barra anti pânico. Dim.: 0,95 x 2,00m | 1 | un
1.4.3.1.4 | VI_CF_5.7 - 2 folhas de abrir sem barras anti pânico. Dim.: 1,85 x 1,97m |  | 1 | un |  | 0 | 1.4.3.1.4 | VI_CF_5.7 - 2 folhas de abrir sem barras anti pânico. Dim.: 1,85 x 1,97m | 1 | un
1.4.3.1.5 | VI_CF_5.8 - 2 folhas de abrir sem barras anti pânico. Dim.: 1,65 x 1,97m |  | 1 | un |  | 0 | 1.4.3.1.5 | VI_CF_5.8 - 2 folhas de abrir sem barras anti pânico. Dim.: 1,65 x 1,97m | 1 | un
1.4.4 | Portas Corta-Fogo EI45 Exterior | [5 empty] | 1.4.4 | Portas Corta-Fogo EI45 Exterior | 0
1.4.4.1 | Fornecimento e montagem de porta corta fogo série TSN4 EI45 da Tria ou equivalente, espessura da folha de 47mm, fecho de segurança anti alavancagem com sistema de ponto de fecho, puxador tipo JNF IN.00.028.BA ou equivalente com acabamento em aço inoxidável Black Anthracite vãos com fechadura nas zonas de acesso restrito, cilindro de alta segurança, soleira inferior, batentes tipo JNF IN.13.121.20.TB ou equivalente, acabamento lacado liso mate RAL 7004 Sinal Grey, incluindo todos os trabalhos e fornecimentos necessários à boa execução dos trabalhos de acordo com os desenhos de pormenor. | [5 empty] | 1.4.4.1 | Fornecimento e montagem de porta corta fogo série TSN4 EI45 da Tria ou equivalente, espessura da folha de 47mm, fecho de segurança anti alavancagem com sistema de ponto de fecho, puxador tipo JNF IN.00.028.BA ou equivalente com acabamento em aço inoxidável Black Anthracite vãos com fechadura nas zonas de acesso restrito, cilindro de alta segurança, soleira inferior, batentes tipo JNF IN.13.121.20.TB ou equivalente, acabamento lacado liso mate RAL 7004 Sinal Grey, incluindo todos os trabalhos e fornecimentos necessários à boa execução dos trabalhos de acordo com os desenhos de pormenor. | 0
1.4.4.1.1 | VE_CF_6.3 - 2 folhas de abrir com barras anti pânico. Dim.: 1,85 x 2,00 m |  | 1 | un |  | 0 | 1.4.4.1.1 | VE_CF_6.3 - 2 folhas de abrir com barras anti pânico. Dim.: 1,85 x 2,00 m | 1 | un
1.4.5 | Portas em alumínio interiores e exteriores | [5 empty] | 1.4.5 | Portas em alumínio interiores e exteriores | 0
1.4.5.1 | Fornecimento e montagem de porta em aluminio interiores e exteriores, espessura da folha de 55 mm, aros metálicos de 70 a 140mm de acordo com o local da instalação, pré-aro metálico, dobradiças a definir, sistema de fecho com fechadura a definir, puxador tipo JNF IN.00.028.BA ou equivalente em aço inoxidável com acabamento Black Anthracite, acabamento lacado liso mate RAL 7032, tipo "Technic Door, da Portrisa", incluindo todos os trabalhos e fornecimentos necessários à boa execução dos trabalhos de acordo com os desenhos de pormenor. | [5 empty] | 1.4.5.1 | Fornecimento e montagem de porta em aluminio interiores e exteriores, espessura da folha de 55 mm, aros metálicos de 70 a 140mm de acordo com o local da instalação, pré-aro metálico, dobradiças a definir, sistema de fecho com fechadura a definir, puxador tipo JNF IN.00.028.BA ou equivalente em aço inoxidável com acabamento Black Anthracite, acabamento lacado liso mate RAL 7032, tipo "Technic Door, da Portrisa", incluindo todos os trabalhos e fornecimentos necessários à boa execução dos trabalhos de acordo com os desenhos de pormenor. | 0
1.4.5.1.1 | VI_1F_0.1 , 0.2 , 0.3 , 0.4 , 0.5 , 0.6 , 0.7 , 0.8 , 0.9 ,0.10 , 0.11 , 0.12 - 1 folha de abrir. Dim.: 0,95 x2,00 m |  | 12 | un |  | 0 | 1.4.5.1.1 | VI_1F_0.1 , 0.2 , 0.3 , 0.4 , 0.5 , 0.6 , 0.7 , 0.8 , 0.9 ,0.10 , 0.11 , 0.12 - 1 folha de abrir. Dim.: 0,95 x2,00 m | 12 | un
1.4.5.1.2 | VI_2F_0.1 - 2 folhas de abrir. Dim.: 1,80 x2,00 m |  | 1 | un |  | 0 | 1.4.5.1.2 | VI_2F_0.1 - 2 folhas de abrir. Dim.: 1,80 x2,00 m | 1 | un
1.4.5.1.3 | VI_1F_1.1 , 1.2 , 1.3 , 1.4 , 1.5 , 1.6 , 1.7 , 1.8 , 1.9 ,1.10 , 1.11 , 1.12 - 1 folha de abrir. Dim.: 0,90 x2,00 m |  | 12 | un |  | 0 | 1.4.5.1.3 | VI_1F_1.1 , 1.2 , 1.3 , 1.4 , 1.5 , 1.6 , 1.7 , 1.8 , 1.9 ,1.10 , 1.11 , 1.12 - 1 folha de abrir. Dim.: 0,90 x2,00 m | 12 | un
1.4.5.1.4 | VI_2F_1.1 , 1.2 , 1.3 , 1.4 , 1.5 - 2 folhas de abrir. Dim.: 1,80 x2,00 m |  | 5 | un |  | 0 | 1.4.5.1.4 | VI_2F_1.1 , 1.2 , 1.3 , 1.4 , 1.5 - 2 folhas de abrir. Dim.: 1,80 x2,00 m | 5 | un
1.4.5.1.5 | VI_1F_2.1 , 2.2 , 2.4 ,2.5 , 2.6 , 2.7 , 2.8 , 2.9 , 2.10 , 2.11 , 2.12 , 2.13 , 2.14 - 1 folha de abrir. Dim.: 0,95 x2,00 m |  | 13 | un |  | 0 | 1.4.5.1.5 | VI_1F_2.1 , 2.2 , 2.4 ,2.5 , 2.6 , 2.7 , 2.8 , 2.9 , 2.10 , 2.11 , 2.12 , 2.13 , 2.14 - 1 folha de abrir. Dim.: 0,95 x2,00 m | 13 | un
1.4.5.1.6 | VI_1F_2.3 - 1 folha de abrir. Dim.: 0,80 x2,00 m |  | 1 | un |  | 0 | 1.4.5.1.6 | VI_1F_2.3 - 1 folha de abrir. Dim.: 0,80 x2,00 m | 1 | un
1.4.5.1.7 | VI_2F_2.1 , 2.2 , 2.3 , 2.5 - 2 folhas de abrir. Dim.: 1,80 x2,00 m |  | 4 | un |  | 0 | 1.4.5.1.7 | VI_2F_2.1 , 2.2 , 2.3 , 2.5 - 2 folhas de abrir. Dim.: 1,80 x2,00 m | 4 | un
1.4.5.1.8 | VI_2F_2.4 - 2 folhas de abrir. Dim.: 1,40 x2,00 m |  | 1 | un |  | 0 | 1.4.5.1.8 | VI_2F_2.4 - 2 folhas de abrir. Dim.: 1,40 x2,00 m | 1 | un
1.4.5.1.9 | VI_1F_3.1 , 3.2 , 3.4 , 3.5 , 3.6 , 3.7 , 3.8 , 3.9 , 3.10 , 3.11 , 3.12 , 3.13 - 1 folha de abrir. Dim.: 0,95 x2,00 m |  | 12 | un |  | 0 | 1.4.5.1.9 | VI_1F_3.1 , 3.2 , 3.4 , 3.5 , 3.6 , 3.7 , 3.8 , 3.9 , 3.10 , 3.11 , 3.12 , 3.13 - 1 folha de abrir. Dim.: 0,95 x2,00 m | 12 | un
1.4.5.1.10 | VI_1F_3.3 - 1 folha de abrir. Dim.: 0,85 x2,00 m |  | 1 | un |  | 0 | 1.4.5.1.10 | VI_1F_3.3 - 1 folha de abrir. Dim.: 0,85 x2,00 m | 1 | un
1.4.5.1.11 | VI_2F_3.1 , 3.2 , 3.3, 3.4 , 3.5 , 3.6 - 2 folhas de abrir. Dim.: 1,80 x2,00 m |  | 6 | un |  | 0 | 1.4.5.1.11 | VI_2F_3.1 , 3.2 , 3.3, 3.4 , 3.5 , 3.6 - 2 folhas de abrir. Dim.: 1,80 x2,00 m | 6 | un
1.4.5.1.12 | VI_1F_4.1 , 4.2 , 4.3 , 4.4 , 4.5 , 4.6 , 4.7 - 1 folha de abrir. Dim.: 0,95 x2,00 m |  | 7 | un |  | 0 | 1.4.5.1.12 | VI_1F_4.1 , 4.2 , 4.3 , 4.4 , 4.5 , 4.6 , 4.7 - 1 folha de abrir. Dim.: 0,95 x2,00 m | 7 | un
1.4.5.1.13 | VI_2F_4.1 , 4.2 , 4.3 - 2 folhas de abrir. Dim.: 1,80 x2,00 m |  | 3 | un |  | 0 | 1.4.5.1.13 | VI_2F_4.1 , 4.2 , 4.3 - 2 folhas de abrir. Dim.: 1,80 x2,00 m | 3 | un
1.4.5.1.14 | VI_1F_5.1 , 5.2 ,5.3 , 5.4 , 5.5 , 5.6 , 5.7 , 5.8 , 5.9 , 5.10 , 5.11 , 5.12 , 5.13 , 5.14 , 5.15 , 5.16 - 1 folha de abrir. Dim.: 0,95 x2,00 m |  | 16 | un |  | 0 | 1.4.5.1.14 | VI_1F_5.1 , 5.2 ,5.3 , 5.4 , 5.5 , 5.6 , 5.7 , 5.8 , 5.9 , 5.10 , 5.11 , 5.12 , 5.13 , 5.14 , 5.15 , 5.16 - 1 folha de abrir. Dim.: 0,95 x2,00 m | 16 | un
1.4.5.1.15 | VI_2F_5.1 , 5.2 - 2 folhas de abrir. Dim.: 1,50 x 2,00 m |  | 2 | un |  | 0 | 1.4.5.1.15 | VI_2F_5.1 , 5.2 - 2 folhas de abrir. Dim.: 1,50 x 2,00 m | 2 | un
1.4.5.1.16 | VI_C_5.1 - 1 folha de correr. Dim.: 1,15 x 2,00 m |  | 1 | un |  | 0 | 1.4.5.1.16 | VI_C_5.1 - 1 folha de correr. Dim.: 1,15 x 2,00 m | 1 | un
1.4.5.1.17 | VI_1F_6.1 , 6.2 , 6.3 , 6.4 , 6.5 - 1 folha de abrir. Dim.: 0,95 x2,00 m |  | 5 | un |  | 0 | 1.4.5.1.17 | VI_1F_6.1 , 6.2 , 6.3 , 6.4 , 6.5 - 1 folha de abrir. Dim.: 0,95 x2,00 m | 5 | un
1.4.5.1.18 | VI_1F_7.1 , 7.2 ,7.3 , 7.4 , 7.5 - 1 folha de abrir. Dim.: 0,95 x2,00 m |  | 5 | un |  | 0 | 1.4.5.1.18 | VI_1F_7.1 , 7.2 ,7.3 , 7.4 , 7.5 - 1 folha de abrir. Dim.: 0,95 x2,00 m | 5 | un
1.4.6 | Portas em alumínio exteriores | [5 empty] | 1.4.6 | Portas em alumínio exteriores | 0
1.4.6.1 | Fornecimento e montagem de porta em aluminio exteriores, espessura da folha de 55 mm, aros metálicos de 70 a 140mm de acordo com o local da instalação, pré-aro metálico, dobradiças a definir, sistema de fecho com fechadura a definir, puxador tipo JNF IN.00.028.BA ou equivalente em aço inoxidável com acabamento Black Anthracite, acabamento lacado liso mate RAL 7032, tipo "Technic Door, da Portrisa", incluindo todos os trabalhos e fornecimentos necessários à boa execução dos trabalhos de acordo com os desenhos de pormenor. | [5 empty] | 1.4.6.1 | Fornecimento e montagem de porta em aluminio exteriores, espessura da folha de 55 mm, aros metálicos de 70 a 140mm de acordo com o local da instalação, pré-aro metálico, dobradiças a definir, sistema de fecho com fechadura a definir, puxador tipo JNF IN.00.028.BA ou equivalente em aço inoxidável com acabamento Black Anthracite, acabamento lacado liso mate RAL 7032, tipo "Technic Door, da Portrisa", incluindo todos os trabalhos e fornecimentos necessários à boa execução dos trabalhos de acordo com os desenhos de pormenor. | 0
1.4.6.1.1 | VE_2F_0.1 - Vão Exterior. 2 folhas de abrir. Dim.: 1,60 x2,00 m |  | 1 | un |  | 0 | 1.4.6.1.1 | VE_2F_0.1 - Vão Exterior. 2 folhas de abrir. Dim.: 1,60 x2,00 m | 1 | un
1.4.6.1.2 | VE_1F_6.1 , 6.2 , 6.3 - Vão exterior. 1 folha de abrir. Dim.: 1,10 x2,00 m |  | 3 | un |  | 0 | 1.4.6.1.2 | VE_1F_6.1 , 6.2 , 6.3 - Vão exterior. 1 folha de abrir. Dim.: 1,10 x2,00 m | 3 | un
1.4.6.1.3 | VE_2F_6.1 - Vão exterior. 2 folhas de abrir. Dim.: 1,80 x 2,00 m |  | 1 | un |  | 0 | 1.4.6.1.3 | VE_2F_6.1 - Vão exterior. 2 folhas de abrir. Dim.: 1,80 x 2,00 m | 1 | un
1.4.6.1.4 | VE_1F_8.1 , 8.2 - Vão exterior. 1 folha de abrir. Dim.: 1,10 x2,00 m |  | 2 | un |  | 0 | 1.4.6.1.4 | VE_1F_8.1 , 8.2 - Vão exterior. 1 folha de abrir. Dim.: 1,10 x2,00 m | 2 | un
1.4.7 | Portas acústicas | [5 empty] | 1.4.7 | Portas acústicas | 0
1.4.7.1 | Fornecimento e montagem de portas acústicas metálicas de batente modelo RF da Porseg série Tria ou equivalente. Portas de 1 folha batente tipo P1.60ac. Porta de 2 folhas batente tipo P2.60ac, aros em perfil metálico, 3 dobradiças aparentes da série por folha, fechadura com furação normal ou fechadura anti-pânico, mola aérea aparente com guia deslizante, mola aérea com braço articulado ou mola oculta com guia deslizante, puxadores em aço inox ou revestidos a PVC, acabamento lacado liso mate RAL 7004 Sinal Grey, incluindo todos os trabalhos e fornecimentos necessários à boa execução dos trabalhos de acordo com os desenhos de pormenor. | [5 empty] | 1.4.7.1 | Fornecimento e montagem de portas acústicas metálicas de batente modelo RF da Porseg série Tria ou equivalente. Portas de 1 folha batente tipo P1.60ac. Porta de 2 folhas batente tipo P2.60ac, aros em perfil metálico, 3 dobradiças aparentes da série por folha, fechadura com furação normal ou fechadura anti-pânico, mola aérea aparente com guia deslizante, mola aérea com braço articulado ou mola oculta com guia deslizante, puxadores em aço inox ou revestidos a PVC, acabamento lacado liso mate RAL 7004 Sinal Grey, incluindo todos os trabalhos e fornecimentos necessários à boa execução dos trabalhos de acordo com os desenhos de pormenor. | 0
1.4.7.1.1 | VI_AC_0.1 - 2 folhas de abrir. Dim.: 1,80 x 2,00 m . Inclui batentes tipo JNF IN.13.121.20.TB ou equivalente. |  | 1 | un |  | 0 | 1.4.7.1.1 | VI_AC_0.1 - 2 folhas de abrir. Dim.: 1,80 x 2,00 m . Inclui batentes tipo JNF IN.13.121.20.TB ou equivalente. | 1 | un
1.4.7.1.2 | VI_AC_0.2 , 0.3 - 2 folhas de abrir. Dim.: 2,14 x 2,00 m . Inclui batentes tipo JNF IN.13.121.20.TB ou equivalente. Acabamento em MDF colorido 10mm na face interior do auditório. |  | 2 | un |  | 0 | 1.4.7.1.2 | VI_AC_0.2 , 0.3 - 2 folhas de abrir. Dim.: 2,14 x 2,00 m . Inclui batentes tipo JNF IN.13.121.20.TB ou equivalente. Acabamento em MDF colorido 10mm na face interior do auditório. | 2 | un
1.4.7.1.3 | VI_AC_1.1 - 2 folhas de abrir. Dim.: 1,80 x 2,00 m . Inclui batentes tipo JNF IN.13.121.20.TB ou equivalente. |  | 1 | un |  | 0 | 1.4.7.1.3 | VI_AC_1.1 - 2 folhas de abrir. Dim.: 1,80 x 2,00 m . Inclui batentes tipo JNF IN.13.121.20.TB ou equivalente. | 1 | un
1.4.7.1.4 | VI_AC_2.1 - 2 folhas de abrir. Dim.: 1,80 x 2,00 m . Inclui batentes tipo JNF IN.13.121.20.TB ou equivalente. Acabamento em MDF colorido 10mm na face interior do salão de eventos. |  | 1 | un |  | 0 | 1.4.7.1.4 | VI_AC_2.1 - 2 folhas de abrir. Dim.: 1,80 x 2,00 m . Inclui batentes tipo JNF IN.13.121.20.TB ou equivalente. Acabamento em MDF colorido 10mm na face interior do salão de eventos. | 1 | un
1.4.7.1.5 | VI_AC_2.2 , 2.2 - 2 folhas de abrir. Dim.: 1,90 x 2,00 m . Inclui batentes tipo JNF IN.13.121.20.TB ou equivalente. Acabamento em MDF colorido 10mm na face interior do salão de eventos. |  | 2 | un |  | 0 | 1.4.7.1.5 | VI_AC_2.2 , 2.2 - 2 folhas de abrir. Dim.: 1,90 x 2,00 m . Inclui batentes tipo JNF IN.13.121.20.TB ou equivalente. Acabamento em MDF colorido 10mm na face interior do salão de eventos. | 2 | un
1.4.8 | Escadas e guarda-corpos | [5 empty] | 1.4.8 | Escadas e guarda-corpos | 0
1.4.8.1 | Fornecimento e montagem de escada vertical de acesso à cobertura tipo Marinheiro da Jormax ou equivalente, incluindo fixações e todos os trabalhos e materiais necessários. |  | 1 | vg |  | 0 | 1.4.8.1 | Fornecimento e montagem de escada vertical de acesso à cobertura tipo Marinheiro da Jormax ou equivalente, incluindo fixações e todos os trabalhos e materiais necessários. | 1 | vg
1.4.8.2 | Fornecimento e execução de guarda corpos em vidro laminado 8+8 nas escadas exteriores do Piso 0 com 90cm de altura, incluíndo fixações com perfil oculto tipo F100 da Sosoares ou equivalente, todos os acessórios, materiais e trabalhos necessários e complementares para um perfeito acabamento. Todas as medidas confirmadas em obra. |  | 22.3 | ml |  | 0 | 1.4.8.2 | Fornecimento e execução de guarda corpos em vidro laminado 8+8 nas escadas exteriores do Piso 0 com 90cm de altura, incluíndo fixações com perfil oculto tipo F100 da Sosoares ou equivalente, todos os acessórios, materiais e trabalhos necessários e complementares para um perfeito acabamento. Todas as medidas confirmadas em obra. | 22.3 | ml
1.4.8.3 | Fornecimento e montagem de guardas novas nas escadas existentes em tubulares de aço com acabamento a esmalte de poliuretano, acabamento forja na cor Platinum Grey Ral 7016, incluindo fixações e todos os trabalhos e materiais necessários. |  | 107.84 | ml |  | 0 | 1.4.8.3 | Fornecimento e montagem de guardas novas nas escadas existentes em tubulares de aço com acabamento a esmalte de poliuretano, acabamento forja na cor Platinum Grey Ral 7016, incluindo fixações e todos os trabalhos e materiais necessários. | 107.84 | ml
1.4.8.4 | Fornecimento e montagem de guardas das escadas circulares em perfil tubular de aço com acabamento a esmalte de poliuretano, acabamento forja na cor aproximada à do Microcimento das escadas, incluindo fixações e todos os trabalhos e materiais necessários. |  | 61.8 | ml |  | 0 | 1.4.8.4 | Fornecimento e montagem de guardas das escadas circulares em perfil tubular de aço com acabamento a esmalte de poliuretano, acabamento forja na cor aproximada à do Microcimento das escadas, incluindo fixações e todos os trabalhos e materiais necessários. | 61.8 | ml
1.4.8.5 | Fornecimento e montagem de guardas novas nas escadas existentes em tubulares de aço e rede em losango de 5 x 3 cm, com acabamento a esmalte de poliuretano, acabamento Purple Red RAL 3004, incluindo fixações e todos os trabalhos e materiais necessários. |  | 97.2 | ml |  | 0 | 1.4.8.5 | Fornecimento e montagem de guardas novas nas escadas existentes em tubulares de aço e rede em losango de 5 x 3 cm, com acabamento a esmalte de poliuretano, acabamento Purple Red RAL 3004, incluindo fixações e todos os trabalhos e materiais necessários. | 97.2 | ml
1.4.8.6 | Fornecimento e montagem de corrimão das escadas em perfil tubular Ø 5cm, de aço com acabamento a esmalte de poliuretano, acabamento RAL 7036, incluindo fixações ocultas e todos os trabalhos e materiais necessários. |  | 5.08 | ml |  | 0 | 1.4.8.6 | Fornecimento e montagem de corrimão das escadas em perfil tubular Ø 5cm, de aço com acabamento a esmalte de poliuretano, acabamento RAL 7036, incluindo fixações ocultas e todos os trabalhos e materiais necessários. | 5.08 | ml
1.4.9 | Grelhagens | [5 empty] | 1.4.9 | Grelhagens | 0
1.4.9.1 | Fornecimento e montagem sistema de lâminas quebra-sol nas zonas tecnicas, constituidas por estrutura em chapa opaca de revestimento QS10 da Sosoares ou equivalente, laminas fixas de revestimento QS10 da Sosoares ou equivalente, acabamento lacado refª.: Sable 519, incluindo fixações e todos os trabalhos e materiais necessários. |  | 740.5 | m2 |  | 0 | 1.4.9.1 | Fornecimento e montagem sistema de lâminas quebra-sol nas zonas tecnicas, constituidas por estrutura em chapa opaca de revestimento QS10 da Sosoares ou equivalente, laminas fixas de revestimento QS10 da Sosoares ou equivalente, acabamento lacado refª.: Sable 519, incluindo fixações e todos os trabalhos e materiais necessários. | 740.5 | m2
1.4.9.2 | Fornecimento e montagem de grelha de ventilação, dim.: 1,10 x 2,16 m, em aluminio do tipo Ducogrille Classic N45HP da Duco ou equivalente, com acabamento igual à chapa de ferro do revestimento da parede, de acordo com os desenhos de pormenor, incluindo fixações e todos os trabalhos e materiais necessários. |  | 3 | un |  | 0 | 1.4.9.2 | Fornecimento e montagem de grelha de ventilação, dim.: 1,10 x 2,16 m, em aluminio do tipo Ducogrille Classic N45HP da Duco ou equivalente, com acabamento igual à chapa de ferro do revestimento da parede, de acordo com os desenhos de pormenor, incluindo fixações e todos os trabalhos e materiais necessários. | 3 | un
1.4.10 | Remates em pavimentos | [5 empty] | 1.4.10 | Remates em pavimentos | 0
1.4.10.1 | Fornecimento e aplicação de remate metálico em "T", de separação entre pavimentos tecnicos, de acordo com os desenhos de pormenor, incluindo fixações e todos os trabalhos e materiais necessários. |  | 129.6 | ml |  | 0 | 1.4.10.1 | Fornecimento e aplicação de remate metálico em "T", de separação entre pavimentos tecnicos, de acordo com os desenhos de pormenor, incluindo fixações e todos os trabalhos e materiais necessários. | 129.6 | ml
1.4.10.2 | Fornecimento e aplicação de remate lateral da rampa em cantoneira metálica, de acordo com os desenhos de pormenor, incluindo fixações e todos os trabalhos e materiais necessários. |  | 155 | ml |  | 0 | 1.4.10.2 | Fornecimento e aplicação de remate lateral da rampa em cantoneira metálica, de acordo com os desenhos de pormenor, incluindo fixações e todos os trabalhos e materiais necessários. | 155 | ml
1.4.10.3 | Fornecimento e aplicação de remate metálico em "L" 30 x 30 mm, nos pavimentos em betão, de acordo com os desenhos de pormenor, incluindo fixações e todos os trabalhos e materiais necessários. |  | 212.9 | ml |  | 0 | 1.4.10.3 | Fornecimento e aplicação de remate metálico em "L" 30 x 30 mm, nos pavimentos em betão, de acordo com os desenhos de pormenor, incluindo fixações e todos os trabalhos e materiais necessários. | 212.9 | ml
1.4.10.4 | Fornecimento e aplicação de rodapé em cantoneira metálica em "L" 30 x 30 mm, na sala de eventos, de acordo com os desenhos de pormenor, incluindo fixações e todos os trabalhos e materiais necessários. |  | 51 | ml |  | 0 | 1.4.10.4 | Fornecimento e aplicação de rodapé em cantoneira metálica em "L" 30 x 30 mm, na sala de eventos, de acordo com os desenhos de pormenor, incluindo fixações e todos os trabalhos e materiais necessários. | 51 | ml
1.4.10.5 | Fornecimento e aplicação de remate do pavimento tecnico com a laje, na fachada Norte, em painel sandwich de 6cm de espessura tipo Isopan ou equivalente, com chapa lisa virada para o exterior cor RAL confrome desenhos, com fixação à laje regularizada com elementos metálicos tipo cantoneira 6x6 cm, de acordo com os desenhos de pormenor, incluindo fixações e todos os trabalhos e materiais necessários. |  | 690 | ml |  | 0 | 1.4.10.5 | Fornecimento e aplicação de remate do pavimento tecnico com a laje, na fachada Norte, em painel sandwich de 6cm de espessura tipo Isopan ou equivalente, com chapa lisa virada para o exterior cor RAL confrome desenhos, com fixação à laje regularizada com elementos metálicos tipo cantoneira 6x6 cm, de acordo com os desenhos de pormenor, incluindo fixações e todos os trabalhos e materiais necessários. | 690 | ml
1.4.10.6 | Fornecimento e aplicação de rodapé em cantoneira metálica em "L" 60 x 60 mm, no auditório, de acordo com os desenhos de pormenor, incluindo fixações e todos os trabalhos e materiais necessários. |  | 28 | ml |  | 0 | 1.4.10.6 | Fornecimento e aplicação de rodapé em cantoneira metálica em "L" 60 x 60 mm, no auditório, de acordo com os desenhos de pormenor, incluindo fixações e todos os trabalhos e materiais necessários. | 28 | ml
1.4.11 | Tubos de queda | [5 empty] | 1.4.11 | Tubos de queda | 0
1.4.11.1 | TB1 - Fornecimento e aplicação de protecção dos tubos de queda de águas pluviais e esgotos, constituido por membrana sintética tipo Tecsund Tube ou equivalente, isolante acústico tipo lã de rocha mineral a preencher o espaço à volta, acabamento em chapa pintada na cor mate RAL 7036 (platinum Grey), de acordo com os desenhos de pormenor, incluindo todos os materiais e trabalhos complementares. | [5 empty] | 1.4.11.1 | TB1 - Fornecimento e aplicação de protecção dos tubos de queda de águas pluviais e esgotos, constituido por membrana sintética tipo Tecsund Tube ou equivalente, isolante acústico tipo lã de rocha mineral a preencher o espaço à volta, acabamento em chapa pintada na cor mate RAL 7036 (platinum Grey), de acordo com os desenhos de pormenor, incluindo todos os materiais e trabalhos complementares. | 0
1.4.11.1.1 | TB1 - 1 tubo de queda |  | 42 | un |  | 0 | 1.4.11.1.1 | TB1 - 1 tubo de queda | 42 | un
1.4.11.1.2 | TB1 - 2 tubos de queda |  | 6 | un |  | 0 | 1.4.11.1.2 | TB1 - 2 tubos de queda | 6 | un
1.4.11.1.3 | TB1 - 3 tubos de queda |  | 5 | un |  | 0 | 1.4.11.1.3 | TB1 - 3 tubos de queda | 5 | un
1.4.12 | Chapa quinada | [5 empty] | 1.4.12 | Chapa quinada | 0
1.4.12.1 | FO 2 - Fornecimento e aplicação de chapa quinada nas paredes do elevador central e elevadores do núcleo D, de acordo com os desenhos de pormenor, incluindo todos os materiais e trabalhos complementares. |  | 102.533 | m2 |  | 0 | 1.4.12.1 | FO 2 - Fornecimento e aplicação de chapa quinada nas paredes do elevador central e elevadores do núcleo D, de acordo com os desenhos de pormenor, incluindo todos os materiais e trabalhos complementares. | 102.533 | m2
1.4.12.2 | FO 3 - Fornecimento e aplicação de chapa quinada nas paredes do elevador panorâmico, de acordo com os desenhos de pormenor, incluindo todos os materiais e trabalhos complementares. |  | 40.119 | m2 |  | 0 | 1.4.12.2 | FO 3 - Fornecimento e aplicação de chapa quinada nas paredes do elevador panorâmico, de acordo com os desenhos de pormenor, incluindo todos os materiais e trabalhos complementares. | 40.119 | m2
1.5 | CAIXILHARIA EXTERIOR | [5 empty] | 1.5 | CAIXILHARIA EXTERIOR | 0
1.5.1 | Fachada cortina em alumínio | [5 empty] | 1.5.1 | Fachada cortina em alumínio | 0
1.5.1.1 | VE_N1 - FACHADA CORTINA NORTE - Fornecimento e montagem de fachada cortina do lado Norte, constituida por sistema FC de fachadas ligeiras, fachada semi-oculta ma marca Sosoares ou equivalente, constituida por módulos fixos e módulos projectantes indiferenciáveis, em aluminio com acabamento lacado ref. 519, vidro duplo de 8mm temperado SunGuard SN 70/35 + Cx 12 TGI + vidro laminado 4.4.1 com aresta Indus, incluindo ainda, peça de remate lateral nos limites laterais verticais, do conjunto total da fachada, por forma a garantir a estanquidade total do interior.Dimensões de acordo com os desenhos de pormenor, incluindo aros, guarnições, ferragens, fechos e vedações adequadas ao perfil e recomendados pelo fabricante, assente por firma especializada e segundo as recomendações do fabricante. |  | 1 | vg |  | 0 | 1.5.1.1 | VE_N1 - FACHADA CORTINA NORTE - Fornecimento e montagem de fachada cortina do lado Norte, constituida por sistema FC de fachadas ligeiras, fachada semi-oculta ma marca Sosoares ou equivalente, constituida por módulos fixos e módulos projectantes indiferenciáveis, em aluminio com acabamento lacado ref. 519, vidro duplo de 8mm temperado SunGuard SN 70/35 + Cx 12 TGI + vidro laminado 4.4.1 com aresta Indus, incluindo ainda, peça de remate lateral nos limites laterais verticais, do conjunto total da fachada, por forma a garantir a estanquidade total do interior.Dimensões de acordo com os desenhos de pormenor, incluindo aros, guarnições, ferragens, fechos e vedações adequadas ao perfil e recomendados pelo fabricante, assente por firma especializada e segundo as recomendações do fabricante. | 1 | vg
1.5.2 | Vãos exteriores em alumínio | [5 empty] | 1.5.2 | Vãos exteriores em alumínio | 0
1.5.2.1 | VN_1A - Fornecimento e assentamento de vãos exteriores constituido por portas de batente de 2 folhas para uso intensivo com retentores magnéticos, dim.: 2,00 x 2,20 m, em alumínio termolacado cor Sable ref. 519 da Sosoares série PS ou equivalente, com ruptura térmica, envidraçada a vidro duplo de 8mm temperado SunGuard SN 70/35 + Cx 12 TGI + vidro laminado 4.4.1 com aresta Indus, vidros espelhados e semi-espelhados a definir em obra, incluindo puxador interior modelo Cubic, aros, guarnições, ferragens, fechos e vedações adequadas ao perfil e recomendados pelo fabricante, assente por firma especializada e segundo as recomendações do fabricante. |  | 2 | un |  | 0 | 1.5.2.1 | VN_1A - Fornecimento e assentamento de vãos exteriores constituido por portas de batente de 2 folhas para uso intensivo com retentores magnéticos, dim.: 2,00 x 2,20 m, em alumínio termolacado cor Sable ref. 519 da Sosoares série PS ou equivalente, com ruptura térmica, envidraçada a vidro duplo de 8mm temperado SunGuard SN 70/35 + Cx 12 TGI + vidro laminado 4.4.1 com aresta Indus, vidros espelhados e semi-espelhados a definir em obra, incluindo puxador interior modelo Cubic, aros, guarnições, ferragens, fechos e vedações adequadas ao perfil e recomendados pelo fabricante, assente por firma especializada e segundo as recomendações do fabricante. | 2 | un
1.5.2.2 | VN_1D - Fornecimento e assentamento de fachada com laminas de revestimento QS10 + bi-painel com chapa de aluminio 1,5mm, dim.: 1,00 x 3,40 m, em alumínio termolacado cor Sable ref. 519 da Sosoares série FC semi-oculta + QS10 ou equivalente, incluindo aros, guarnições, ferragens, fechos e vedações adequadas ao perfil e recomendados pelo fabricante, assente por firma especializada e segundo as recomendações do fabricante. |  | 3 | un |  | 0 | 1.5.2.2 | VN_1D - Fornecimento e assentamento de fachada com laminas de revestimento QS10 + bi-painel com chapa de aluminio 1,5mm, dim.: 1,00 x 3,40 m, em alumínio termolacado cor Sable ref. 519 da Sosoares série FC semi-oculta + QS10 ou equivalente, incluindo aros, guarnições, ferragens, fechos e vedações adequadas ao perfil e recomendados pelo fabricante, assente por firma especializada e segundo as recomendações do fabricante. | 3 | un
1.5.2.3 | VN_1B , 1C , 1D - Fornecimento e assentamento de fachada com laminas de revestimento QS10 + SA, em alumínio termolacado cor Sable ref. 519 da Sosoares série FC semi-oculta + QS10 ou equivalente. Vão constituido por 5 portas de abrir em laminas QS10, 1 fixo com revestimento em laminas QS10, 6 paineis fixos em bi-painel com chapa de aluminio de 1,5 mm, Dim. VN_1B - 1,00 x 3,40 m, Dim.: VN_1C - 1,00 x 3,40 m, Dim.: VN_1D - 1,00 x 3,40 m, incluindo aros, guarnições, ferragens, fechos e vedações adequadas ao perfil e recomendados pelo fabricante, assente por firma especializada e segundo as recomendações do fabricante. |  | 1 | un |  | 0 | 1.5.2.3 | VN_1B , 1C , 1D - Fornecimento e assentamento de fachada com laminas de revestimento QS10 + SA, em alumínio termolacado cor Sable ref. 519 da Sosoares série FC semi-oculta + QS10 ou equivalente. Vão constituido por 5 portas de abrir em laminas QS10, 1 fixo com revestimento em laminas QS10, 6 paineis fixos em bi-painel com chapa de aluminio de 1,5 mm, Dim. VN_1B - 1,00 x 3,40 m, Dim.: VN_1C - 1,00 x 3,40 m, Dim.: VN_1D - 1,00 x 3,40 m, incluindo aros, guarnições, ferragens, fechos e vedações adequadas ao perfil e recomendados pelo fabricante, assente por firma especializada e segundo as recomendações do fabricante. | 1 | un
1.5.2.4 | VN_E - Fornecimento e assentamento de fachada com laminas de revestimento QS10 + SA, em alumínio termolacado cor Sable ref. 519 da Sosoares série FC semi-oculta + QS10 ou equivalente. Vão constituido por 2 portas de abrir em laminas QS10, 2 paineis fixos em bi-painel com chapa de aluminio de 1,5 mm, Dim. VN_E - 2,04 x 3,40 m, incluindo aros, guarnições, ferragens, fechos e vedações adequadas ao perfil e recomendados pelo fabricante, assente por firma especializada e segundo as recomendações do fabricante. |  | 1 | un |  | 0 | 1.5.2.4 | VN_E - Fornecimento e assentamento de fachada com laminas de revestimento QS10 + SA, em alumínio termolacado cor Sable ref. 519 da Sosoares série FC semi-oculta + QS10 ou equivalente. Vão constituido por 2 portas de abrir em laminas QS10, 2 paineis fixos em bi-painel com chapa de aluminio de 1,5 mm, Dim. VN_E - 2,04 x 3,40 m, incluindo aros, guarnições, ferragens, fechos e vedações adequadas ao perfil e recomendados pelo fabricante, assente por firma especializada e segundo as recomendações do fabricante. | 1 | un
1.5.2.5 | VN_1F - Fornecimento e assentamento de 1 porta de abrir em laminas QS10, Dim.: 1,20 x 2,00 m, incluindo aros, guarnições, ferragens, fechos e vedações adequadas ao perfil e recomendados pelo fabricante, assente por firma especializada e segundo as recomendações do fabricante. |  | 1 | un |  | 0 | 1.5.2.5 | VN_1F - Fornecimento e assentamento de 1 porta de abrir em laminas QS10, Dim.: 1,20 x 2,00 m, incluindo aros, guarnições, ferragens, fechos e vedações adequadas ao perfil e recomendados pelo fabricante, assente por firma especializada e segundo as recomendações do fabricante. | 1 | un
1.5.2.6 | VE_N2 , N3 - Fornecimento e assentamento de vãos exteriores constituido por 4 portas de batente de 2 folhas para uso intensivo, dim.: 8,15 x 3,20 m, em alumínio termolacado cor Sable ref. 519 da Sosoares série PS ou equivalente, com ruptura térmica, envidraçada a vidro duplo de 8mm temperado SunGuard SN 70/35 + Cx 12 TGI + vidro laminado 4.4.1 com aresta Indus, incluindo aros, guarnições, ferragens, fechos e vedações adequadas ao perfil e recomendados pelo fabricante, assente por firma especializada e segundo as recomendações do fabricante. |  | 2 | un |  | 0 | 1.5.2.6 | VE_N2 , N3 - Fornecimento e assentamento de vãos exteriores constituido por 4 portas de batente de 2 folhas para uso intensivo, dim.: 8,15 x 3,20 m, em alumínio termolacado cor Sable ref. 519 da Sosoares série PS ou equivalente, com ruptura térmica, envidraçada a vidro duplo de 8mm temperado SunGuard SN 70/35 + Cx 12 TGI + vidro laminado 4.4.1 com aresta Indus, incluindo aros, guarnições, ferragens, fechos e vedações adequadas ao perfil e recomendados pelo fabricante, assente por firma especializada e segundo as recomendações do fabricante. | 2 | un
1.5.2.7 | VE_S_0.5 - Fornecimento e assentamento de vãos exteriores constituido por 2 folhas oscilo -basculantes e 3 fixos, dim.: 5,78 x 2,00 m, em alumínio termolacado com ruptura térmica, cor Sable ref. 519 da Sosoares série LT ou equivalente, com ruptura térmica, envidraçada a vidro duplo de 8mm temperado SunGuard SN 51 + Cx 14 TGI + vidro laminado 5.5.2 com aresta Indus, incluindo aros, guarnições, ferragens, fechos e vedações adequadas ao perfil e recomendados pelo fabricante, assente por firma especializada e segundo as recomendações do fabricante. |  | 1 | un |  | 0 | 1.5.2.7 | VE_S_0.5 - Fornecimento e assentamento de vãos exteriores constituido por 2 folhas oscilo -basculantes e 3 fixos, dim.: 5,78 x 2,00 m, em alumínio termolacado com ruptura térmica, cor Sable ref. 519 da Sosoares série LT ou equivalente, com ruptura térmica, envidraçada a vidro duplo de 8mm temperado SunGuard SN 51 + Cx 14 TGI + vidro laminado 5.5.2 com aresta Indus, incluindo aros, guarnições, ferragens, fechos e vedações adequadas ao perfil e recomendados pelo fabricante, assente por firma especializada e segundo as recomendações do fabricante. | 1 | un
1.5.2.8 | VE_S_0.3 - Fornecimento e assentamento de vãos exteriores constituido por 2 folhas oscilo batente e 4 folhas batente, dim.: 5,97 x 2,00 m, em alumínio termolacado com ruptura térmica, cor Sable ref. 519 da Sosoares série LT ou equivalente, com ruptura térmica, envidraçada a vidro duplo de 8mm temperado SunGuard SN 51 + Cx 14 TGI + vidro laminado 5.5.2 com aresta Indus, incluindo puxador interior modelo Cubic, aros, guarnições, ferragens, fechos e vedações adequadas ao perfil e recomendados pelo fabricante, assente por firma especializada e segundo as recomendações do fabricante. |  | 1 | un |  | 0 | 1.5.2.8 | VE_S_0.3 - Fornecimento e assentamento de vãos exteriores constituido por 2 folhas oscilo batente e 4 folhas batente, dim.: 5,97 x 2,00 m, em alumínio termolacado com ruptura térmica, cor Sable ref. 519 da Sosoares série LT ou equivalente, com ruptura térmica, envidraçada a vidro duplo de 8mm temperado SunGuard SN 51 + Cx 14 TGI + vidro laminado 5.5.2 com aresta Indus, incluindo puxador interior modelo Cubic, aros, guarnições, ferragens, fechos e vedações adequadas ao perfil e recomendados pelo fabricante, assente por firma especializada e segundo as recomendações do fabricante. | 1 | un
1.5.2.9 | VE_S_0.1 - Fornecimento e assentamento de vãos exteriores constituido por 1 folha oscilo batente 1 folha batente, dim.: 1,66 x 2,00 m, em alumínio termolacado com ruptura térmica, cor Sable ref. 519 da Sosoares série LT ou equivalente, com ruptura térmica, envidraçada a vidro duplo de 8mm temperado SunGuard SN 51 + Cx 14 TGI + vidro laminado 5.5.2 com aresta Indus, incluindo aros, guarnições, ferragens, fechos e vedações adequadas ao perfil e recomendados pelo fabricante, assente por firma especializada e segundo as recomendações do fabricante. |  | 1 | un |  | 0 | 1.5.2.9 | VE_S_0.1 - Fornecimento e assentamento de vãos exteriores constituido por 1 folha oscilo batente 1 folha batente, dim.: 1,66 x 2,00 m, em alumínio termolacado com ruptura térmica, cor Sable ref. 519 da Sosoares série LT ou equivalente, com ruptura térmica, envidraçada a vidro duplo de 8mm temperado SunGuard SN 51 + Cx 14 TGI + vidro laminado 5.5.2 com aresta Indus, incluindo aros, guarnições, ferragens, fechos e vedações adequadas ao perfil e recomendados pelo fabricante, assente por firma especializada e segundo as recomendações do fabricante. | 1 | un
1.5.2.10 | VE_S_0.6 - Fornecimento e assentamento de vãos exteriores constituido por 2 folhas oscilo basculantes e 3 folhas fixas, dim.: 5,42 x 2,00 m, em alumínio termolacado com ruptura térmica, cor Sable ref. 519 da Sosoares série LT ou equivalente, com ruptura térmica, envidraçada a vidro duplo de 8mm temperado SunGuard SN 51 + Cx 14 TGI + vidro laminado 5.5.2 com aresta Indus, incluindo aros, guarnições, ferragens, fechos e vedações adequadas ao perfil e recomendados pelo fabricante, assente por firma especializada e segundo as recomendações do fabricante. |  | 1 | un |  | 0 | 1.5.2.10 | VE_S_0.6 - Fornecimento e assentamento de vãos exteriores constituido por 2 folhas oscilo basculantes e 3 folhas fixas, dim.: 5,42 x 2,00 m, em alumínio termolacado com ruptura térmica, cor Sable ref. 519 da Sosoares série LT ou equivalente, com ruptura térmica, envidraçada a vidro duplo de 8mm temperado SunGuard SN 51 + Cx 14 TGI + vidro laminado 5.5.2 com aresta Indus, incluindo aros, guarnições, ferragens, fechos e vedações adequadas ao perfil e recomendados pelo fabricante, assente por firma especializada e segundo as recomendações do fabricante. | 1 | un
1.5.2.11 | VE_S_0.8 - Fornecimento e assentamento de vãos exteriores constituido por 2 folhas oscilo basculantes e 4 folhas fixas, dim.: 6,01 x 2,00 m, em alumínio termolacado com ruptura térmica, cor Sable ref. 519 da Sosoares série LT ou equivalente, com ruptura térmica, envidraçada a vidro duplo de 8mm temperado SunGuard SN 51 + Cx 14 TGI + vidro laminado 5.5.2 com aresta Indus, incluindo aros, guarnições, ferragens, fechos e vedações adequadas ao perfil e recomendados pelo fabricante, assente por firma especializada e segundo as recomendações do fabricante. |  | 1 | un |  | 0 | 1.5.2.11 | VE_S_0.8 - Fornecimento e assentamento de vãos exteriores constituido por 2 folhas oscilo basculantes e 4 folhas fixas, dim.: 6,01 x 2,00 m, em alumínio termolacado com ruptura térmica, cor Sable ref. 519 da Sosoares série LT ou equivalente, com ruptura térmica, envidraçada a vidro duplo de 8mm temperado SunGuard SN 51 + Cx 14 TGI + vidro laminado 5.5.2 com aresta Indus, incluindo aros, guarnições, ferragens, fechos e vedações adequadas ao perfil e recomendados pelo fabricante, assente por firma especializada e segundo as recomendações do fabricante. | 1 | un
1.5.2.12 | VE_S_0.2 - Fornecimento e assentamento de vãos exteriores constituido por 1 folha oscilo batente e 2 folhas de batente, dim.: 3,09 x 2,00 m, em alumínio termolacado com ruptura térmica, cor Sable ref. 519 da Sosoares série LT ou equivalente, com ruptura térmica, envidraçada a vidro duplo de 8mm temperado SunGuard SN 51 + Cx 14 TGI + vidro laminado 5.5.2 com aresta Indus, incluindo aros, guarnições, ferragens, fechos e vedações adequadas ao perfil e recomendados pelo fabricante, assente por firma especializada e segundo as recomendações do fabricante. |  | 1 | un |  | 0 | 1.5.2.12 | VE_S_0.2 - Fornecimento e assentamento de vãos exteriores constituido por 1 folha oscilo batente e 2 folhas de batente, dim.: 3,09 x 2,00 m, em alumínio termolacado com ruptura térmica, cor Sable ref. 519 da Sosoares série LT ou equivalente, com ruptura térmica, envidraçada a vidro duplo de 8mm temperado SunGuard SN 51 + Cx 14 TGI + vidro laminado 5.5.2 com aresta Indus, incluindo aros, guarnições, ferragens, fechos e vedações adequadas ao perfil e recomendados pelo fabricante, assente por firma especializada e segundo as recomendações do fabricante. | 1 | un
1.5.2.13 | VE_S_0.4 - Fornecimento e assentamento de vãos exteriores constituido por 1 folha de batente, dim.: 1,30 x 2,00 m, em alumínio termolacado com ruptura térmica, cor Sable ref. 519 da Sosoares série LT ou equivalente, com ruptura térmica, envidraçada a vidro duplo de 8mm temperado SunGuard SN 51 + Cx 14 TGI + vidro laminado 5.5.2 com aresta Indus, incluindo aros, guarnições, ferragens, fechos e vedações adequadas ao perfil e recomendados pelo fabricante, assente por firma especializada e segundo as recomendações do fabricante. |  | 1 | un |  | 0 | 1.5.2.13 | VE_S_0.4 - Fornecimento e assentamento de vãos exteriores constituido por 1 folha de batente, dim.: 1,30 x 2,00 m, em alumínio termolacado com ruptura térmica, cor Sable ref. 519 da Sosoares série LT ou equivalente, com ruptura térmica, envidraçada a vidro duplo de 8mm temperado SunGuard SN 51 + Cx 14 TGI + vidro laminado 5.5.2 com aresta Indus, incluindo aros, guarnições, ferragens, fechos e vedações adequadas ao perfil e recomendados pelo fabricante, assente por firma especializada e segundo as recomendações do fabricante. | 1 | un
1.5.2.14 | VE_S_0.7 - Fornecimento e assentamento de vãos exteriores constituido por 2 folhas oscilo basculantes e 3 folhas fixas, dim.: 5,42 x 2,00 m, em alumínio termolacado com ruptura térmica, cor Sable ref. 519 da Sosoares série LT ou equivalente, com ruptura térmica, envidraçada a vidro duplo de 8mm temperado SunGuard SN 51 + Cx 14 TGI + vidro laminado 5.5.2 com aresta Indus, incluindo aros, guarnições, ferragens, fechos e vedações adequadas ao perfil e recomendados pelo fabricante, assente por firma especializada e segundo as recomendações do fabricante. |  | 1 | un |  | 0 | 1.5.2.14 | VE_S_0.7 - Fornecimento e assentamento de vãos exteriores constituido por 2 folhas oscilo basculantes e 3 folhas fixas, dim.: 5,42 x 2,00 m, em alumínio termolacado com ruptura térmica, cor Sable ref. 519 da Sosoares série LT ou equivalente, com ruptura térmica, envidraçada a vidro duplo de 8mm temperado SunGuard SN 51 + Cx 14 TGI + vidro laminado 5.5.2 com aresta Indus, incluindo aros, guarnições, ferragens, fechos e vedações adequadas ao perfil e recomendados pelo fabricante, assente por firma especializada e segundo as recomendações do fabricante. | 1 | un
1.5.2.15 | VE_S_0.9 - Fornecimento e assentamento de vãos exteriores constituido por 1 folha oscilo basculantes + 3 folhas fixas + 1 folha oscilo batente, dim.: 5,84 x 2,00 m, em alumínio termolacado com ruptura térmica, cor Sable ref. 519 da Sosoares série LT ou equivalente, com ruptura térmica, envidraçada a vidro duplo de 8mm temperado SunGuard SN 51 + Cx 14 TGI + vidro laminado 5.5.2 com aresta Indus, incluindo aros, guarnições, ferragens, fechos e vedações adequadas ao perfil e recomendados pelo fabricante, assente por firma especializada e segundo as recomendações do fabricante. |  | 1 | un |  | 0 | 1.5.2.15 | VE_S_0.9 - Fornecimento e assentamento de vãos exteriores constituido por 1 folha oscilo basculantes + 3 folhas fixas + 1 folha oscilo batente, dim.: 5,84 x 2,00 m, em alumínio termolacado com ruptura térmica, cor Sable ref. 519 da Sosoares série LT ou equivalente, com ruptura térmica, envidraçada a vidro duplo de 8mm temperado SunGuard SN 51 + Cx 14 TGI + vidro laminado 5.5.2 com aresta Indus, incluindo aros, guarnições, ferragens, fechos e vedações adequadas ao perfil e recomendados pelo fabricante, assente por firma especializada e segundo as recomendações do fabricante. | 1 | un
1.5.2.16 | VE_S_0.11 - Fornecimento e assentamento de vãos exteriores constituido por 1 folha oscilo batente + 2 folhas de batente, dim.: 3,58 x 0,71 m, em alumínio termolacado com ruptura térmica, cor Sable ref. 519 da Sosoares série LT ou equivalente, com ruptura térmica, envidraçada a vidro duplo de 8mm temperado SunGuard SN 51 + Cx 14 TGI + vidro laminado 5.5.2 com aresta Indus, incluindo aros, guarnições, ferragens, fechos e vedações adequadas ao perfil e recomendados pelo fabricante, assente por firma especializada e segundo as recomendações do fabricante. |  | 1 | un |  | 0 | 1.5.2.16 | VE_S_0.11 - Fornecimento e assentamento de vãos exteriores constituido por 1 folha oscilo batente + 2 folhas de batente, dim.: 3,58 x 0,71 m, em alumínio termolacado com ruptura térmica, cor Sable ref. 519 da Sosoares série LT ou equivalente, com ruptura térmica, envidraçada a vidro duplo de 8mm temperado SunGuard SN 51 + Cx 14 TGI + vidro laminado 5.5.2 com aresta Indus, incluindo aros, guarnições, ferragens, fechos e vedações adequadas ao perfil e recomendados pelo fabricante, assente por firma especializada e segundo as recomendações do fabricante. | 1 | un
1.5.2.17 | VE_S_0.10 - Fornecimento e assentamento de vãos exteriores constituido por 1 folha oscilo batente + 1 folhas de batente, dim.: 2,08 x 0,71 m, em alumínio termolacado com ruptura térmica, cor Sable ref. 519 da Sosoares série LT ou equivalente, com ruptura térmica, envidraçada a vidro duplo de 8mm temperado SunGuard SN 51 + Cx 14 TGI + vidro laminado 5.5.2 com aresta Indus, incluindo aros, guarnições, ferragens, fechos e vedações adequadas ao perfil e recomendados pelo fabricante, assente por firma especializada e segundo as recomendações do fabricante. |  | 1 | un |  | 0 | 1.5.2.17 | VE_S_0.10 - Fornecimento e assentamento de vãos exteriores constituido por 1 folha oscilo batente + 1 folhas de batente, dim.: 2,08 x 0,71 m, em alumínio termolacado com ruptura térmica, cor Sable ref. 519 da Sosoares série LT ou equivalente, com ruptura térmica, envidraçada a vidro duplo de 8mm temperado SunGuard SN 51 + Cx 14 TGI + vidro laminado 5.5.2 com aresta Indus, incluindo aros, guarnições, ferragens, fechos e vedações adequadas ao perfil e recomendados pelo fabricante, assente por firma especializada e segundo as recomendações do fabricante. | 1 | un
1.5.2.18 | VE_S_1.0 a 1.5 , VE_S_2.1 a 2.5 , VE_S_3.1 a 3.5 , VE_S_4.1 a 4.5 - Fornecimento e assentamento de vãos exteriores constituido por 1 folha basculante + 1 folha fixa + 1 folha basculante, dim.: 4,89 x 2,24 m, em alumínio termolacado com ruptura térmica, cor Sable ref. 519 da Sosoares série LT ou equivalente, com ruptura térmica, envidraçada a vidro duplo de 8mm temperado SunGuard SN 51 + Cx 14 TGI + vidro laminado 5.5.2 com aresta Indus, incluindo aros, guarnições, ferragens, fechos e vedações adequadas ao perfil e recomendados pelo fabricante, assente por firma especializada e segundo as recomendações do fabricante. |  | 20 | un |  | 0 | 1.5.2.18 | VE_S_1.0 a 1.5 , VE_S_2.1 a 2.5 , VE_S_3.1 a 3.5 , VE_S_4.1 a 4.5 - Fornecimento e assentamento de vãos exteriores constituido por 1 folha basculante + 1 folha fixa + 1 folha basculante, dim.: 4,89 x 2,24 m, em alumínio termolacado com ruptura térmica, cor Sable ref. 519 da Sosoares série LT ou equivalente, com ruptura térmica, envidraçada a vidro duplo de 8mm temperado SunGuard SN 51 + Cx 14 TGI + vidro laminado 5.5.2 com aresta Indus, incluindo aros, guarnições, ferragens, fechos e vedações adequadas ao perfil e recomendados pelo fabricante, assente por firma especializada e segundo as recomendações do fabricante. | 20 | un
1.5.2.19 | VE_S_1.15 - Fornecimento e assentamento de vãos exteriores constituido por 1 folha basculante + 1 folha fixa + 1 folha basculante, dim.: 4,78 x 2,00 m, em alumínio termolacado com ruptura térmica, cor Sable ref. 519 da Sosoares série LT ou equivalente, com ruptura térmica, envidraçada a vidro duplo de 8mm temperado SunGuard SN 51 + Cx 14 TGI + vidro laminado 5.5.2 com aresta Indus, incluindo aros, guarnições, ferragens, fechos e vedações adequadas ao perfil e recomendados pelo fabricante, assente por firma especializada e segundo as recomendações do fabricante. |  | 1 | un |  | 0 | 1.5.2.19 | VE_S_1.15 - Fornecimento e assentamento de vãos exteriores constituido por 1 folha basculante + 1 folha fixa + 1 folha basculante, dim.: 4,78 x 2,00 m, em alumínio termolacado com ruptura térmica, cor Sable ref. 519 da Sosoares série LT ou equivalente, com ruptura térmica, envidraçada a vidro duplo de 8mm temperado SunGuard SN 51 + Cx 14 TGI + vidro laminado 5.5.2 com aresta Indus, incluindo aros, guarnições, ferragens, fechos e vedações adequadas ao perfil e recomendados pelo fabricante, assente por firma especializada e segundo as recomendações do fabricante. | 1 | un
1.5.2.20 | VE_S_1.9 , 1.10 , 2.9 , 2.10 , 3.9 , 3.10 - Fornecimento e assentamento de vãos exteriores constituido por 1 folha basculante + 1 folha fixa + 1 folha basculante, dim.: 5,33 x 2,00 m, em alumínio termolacado com ruptura térmica, cor Sable ref. 519 da Sosoares série LT ou equivalente, com ruptura térmica, envidraçada a vidro duplo de 8mm temperado SunGuard SN 51 + Cx 14 TGI + vidro laminado 5.5.2 com aresta Indus, incluindo aros, guarnições, ferragens, fechos e vedações adequadas ao perfil e recomendados pelo fabricante, assente por firma especializada e segundo as recomendações do fabricante. |  | 6 | un |  | 0 | 1.5.2.20 | VE_S_1.9 , 1.10 , 2.9 , 2.10 , 3.9 , 3.10 - Fornecimento e assentamento de vãos exteriores constituido por 1 folha basculante + 1 folha fixa + 1 folha basculante, dim.: 5,33 x 2,00 m, em alumínio termolacado com ruptura térmica, cor Sable ref. 519 da Sosoares série LT ou equivalente, com ruptura térmica, envidraçada a vidro duplo de 8mm temperado SunGuard SN 51 + Cx 14 TGI + vidro laminado 5.5.2 com aresta Indus, incluindo aros, guarnições, ferragens, fechos e vedações adequadas ao perfil e recomendados pelo fabricante, assente por firma especializada e segundo as recomendações do fabricante. | 6 | un
1.5.2.21 | VE_S_1.11 , 2.11 , 3.11 - Fornecimento e assentamento de vãos exteriores constituido por 1 folha basculante + 1 folha fixa + 1 folha basculante, dim.: 5,50 x 2,00 m, em alumínio termolacado com ruptura térmica, cor Sable ref. 519 da Sosoares série LT ou equivalente, com ruptura térmica, envidraçada a vidro duplo de 8mm temperado SunGuard SN 51 + Cx 14 TGI + vidro laminado 5.5.2 com aresta Indus, incluindo aros, guarnições, ferragens, fechos e vedações adequadas ao perfil e recomendados pelo fabricante, assente por firma especializada e segundo as recomendações do fabricante. |  | 3 | un |  | 0 | 1.5.2.21 | VE_S_1.11 , 2.11 , 3.11 - Fornecimento e assentamento de vãos exteriores constituido por 1 folha basculante + 1 folha fixa + 1 folha basculante, dim.: 5,50 x 2,00 m, em alumínio termolacado com ruptura térmica, cor Sable ref. 519 da Sosoares série LT ou equivalente, com ruptura térmica, envidraçada a vidro duplo de 8mm temperado SunGuard SN 51 + Cx 14 TGI + vidro laminado 5.5.2 com aresta Indus, incluindo aros, guarnições, ferragens, fechos e vedações adequadas ao perfil e recomendados pelo fabricante, assente por firma especializada e segundo as recomendações do fabricante. | 3 | un
1.5.2.22 | VE_S_5.12 - Fornecimento e assentamento de vãos exteriores constituido por 1 folha basculante + 1 folha fixa + 1 folha basculante, dim.: 6,08 x 2,00 m, em alumínio termolacado com ruptura térmica, cor Sable ref. 519 da Sosoares série LT ou equivalente, com ruptura térmica, envidraçada a vidro duplo de 8mm temperado SunGuard SN 51 + Cx 14 TGI + vidro laminado 5.5.2 com aresta Indus, incluindo aros, guarnições, ferragens, fechos e vedações adequadas ao perfil e recomendados pelo fabricante, assente por firma especializada e segundo as recomendações do fabricante. |  | 1 | un |  | 0 | 1.5.2.22 | VE_S_5.12 - Fornecimento e assentamento de vãos exteriores constituido por 1 folha basculante + 1 folha fixa + 1 folha basculante, dim.: 6,08 x 2,00 m, em alumínio termolacado com ruptura térmica, cor Sable ref. 519 da Sosoares série LT ou equivalente, com ruptura térmica, envidraçada a vidro duplo de 8mm temperado SunGuard SN 51 + Cx 14 TGI + vidro laminado 5.5.2 com aresta Indus, incluindo aros, guarnições, ferragens, fechos e vedações adequadas ao perfil e recomendados pelo fabricante, assente por firma especializada e segundo as recomendações do fabricante. | 1 | un
1.5.2.23 | VE_S_5.1 a 5.5 , VE_S_6.1 a 6.5 , VE_S_7.1 a 7.5 - Fornecimento e assentamento de vãos exteriores constituido por 1 folha basculante + 1 folha fixa + 1 folha basculante, dim.: 4.89 x 2,00 m, em alumínio termolacado com ruptura térmica, cor Sable ref. 519 da Sosoares série LT ou equivalente, com ruptura térmica, envidraçada a vidro duplo de 8mm temperado SunGuard SN 51 + Cx 14 TGI + vidro laminado 5.5.2 com aresta Indus, incluindo aros, guarnições, ferragens, fechos e vedações adequadas ao perfil e recomendados pelo fabricante, assente por firma especializada e segundo as recomendações do fabricante. |  | 15 | un |  | 0 | 1.5.2.23 | VE_S_5.1 a 5.5 , VE_S_6.1 a 6.5 , VE_S_7.1 a 7.5 - Fornecimento e assentamento de vãos exteriores constituido por 1 folha basculante + 1 folha fixa + 1 folha basculante, dim.: 4.89 x 2,00 m, em alumínio termolacado com ruptura térmica, cor Sable ref. 519 da Sosoares série LT ou equivalente, com ruptura térmica, envidraçada a vidro duplo de 8mm temperado SunGuard SN 51 + Cx 14 TGI + vidro laminado 5.5.2 com aresta Indus, incluindo aros, guarnições, ferragens, fechos e vedações adequadas ao perfil e recomendados pelo fabricante, assente por firma especializada e segundo as recomendações do fabricante. | 15 | un
1.5.2.24 | VE_S_1.17 - Fornecimento e assentamento de vãos exteriores constituido por 1 folha basculante + 1 folha fixa + 1 folha basculante, dim.: 4.54 x 2,00 m, em alumínio termolacado com ruptura térmica, cor Sable ref. 519 da Sosoares série LT ou equivalente, com ruptura térmica, envidraçada a vidro duplo de 8mm temperado SunGuard SN 51 + Cx 14 TGI + vidro laminado 5.5.2 com aresta Indus, incluindo aros, guarnições, ferragens, fechos e vedações adequadas ao perfil e recomendados pelo fabricante, assente por firma especializada e segundo as recomendações do fabricante. |  | 1 | un |  | 0 | 1.5.2.24 | VE_S_1.17 - Fornecimento e assentamento de vãos exteriores constituido por 1 folha basculante + 1 folha fixa + 1 folha basculante, dim.: 4.54 x 2,00 m, em alumínio termolacado com ruptura térmica, cor Sable ref. 519 da Sosoares série LT ou equivalente, com ruptura térmica, envidraçada a vidro duplo de 8mm temperado SunGuard SN 51 + Cx 14 TGI + vidro laminado 5.5.2 com aresta Indus, incluindo aros, guarnições, ferragens, fechos e vedações adequadas ao perfil e recomendados pelo fabricante, assente por firma especializada e segundo as recomendações do fabricante. | 1 | un
1.5.2.25 | VE_S_5.7 , 5.8 - Fornecimento e assentamento de vãos exteriores constituido por 1 folha basculante + 1 folha fixa + 1 folha basculante, dim.: 6,01 x 2,00 m, em alumínio termolacado com ruptura térmica, cor Sable ref. 519 da Sosoares série LT ou equivalente, com ruptura térmica, envidraçada a vidro duplo de 8mm temperado SunGuard SN 51 + Cx 14 TGI + vidro laminado 5.5.2 com aresta Indus, incluindo aros, guarnições, ferragens, fechos e vedações adequadas ao perfil e recomendados pelo fabricante, assente por firma especializada e segundo as recomendações do fabricante. |  | 2 | un |  | 0 | 1.5.2.25 | VE_S_5.7 , 5.8 - Fornecimento e assentamento de vãos exteriores constituido por 1 folha basculante + 1 folha fixa + 1 folha basculante, dim.: 6,01 x 2,00 m, em alumínio termolacado com ruptura térmica, cor Sable ref. 519 da Sosoares série LT ou equivalente, com ruptura térmica, envidraçada a vidro duplo de 8mm temperado SunGuard SN 51 + Cx 14 TGI + vidro laminado 5.5.2 com aresta Indus, incluindo aros, guarnições, ferragens, fechos e vedações adequadas ao perfil e recomendados pelo fabricante, assente por firma especializada e segundo as recomendações do fabricante. | 2 | un
1.5.2.26 | VE_S_5.9 , 5.10 - Fornecimento e assentamento de vãos exteriores constituido por 1 folha basculante + 1 folha fixa + 1 folha basculante, dim.: 5,63 x 2,00 m, em alumínio termolacado com ruptura térmica, cor Sable ref. 519 da Sosoares série LT ou equivalente, com ruptura térmica, envidraçada a vidro duplo de 8mm temperado SunGuard SN 51 + Cx 14 TGI + vidro laminado 5.5.2 com aresta Indus, incluindo aros, guarnições, ferragens, fechos e vedações adequadas ao perfil e recomendados pelo fabricante, assente por firma especializada e segundo as recomendações do fabricante. |  | 2 | un |  | 0 | 1.5.2.26 | VE_S_5.9 , 5.10 - Fornecimento e assentamento de vãos exteriores constituido por 1 folha basculante + 1 folha fixa + 1 folha basculante, dim.: 5,63 x 2,00 m, em alumínio termolacado com ruptura térmica, cor Sable ref. 519 da Sosoares série LT ou equivalente, com ruptura térmica, envidraçada a vidro duplo de 8mm temperado SunGuard SN 51 + Cx 14 TGI + vidro laminado 5.5.2 com aresta Indus, incluindo aros, guarnições, ferragens, fechos e vedações adequadas ao perfil e recomendados pelo fabricante, assente por firma especializada e segundo as recomendações do fabricante. | 2 | un
1.5.2.27 | VE_S_1.14 - Fornecimento e assentamento de vãos exteriores constituido por 1 folha basculante + 1 folha fixa + 1 folha basculante, dim.: 4,99 x 2,00 m, em alumínio termolacado com ruptura térmica, cor Sable ref. 519 da Sosoares série LT ou equivalente, com ruptura térmica, envidraçada a vidro duplo de 8mm temperado SunGuard SN 51 + Cx 14 TGI + vidro laminado 5.5.2 com aresta Indus, incluindo aros, guarnições, ferragens, fechos e vedações adequadas ao perfil e recomendados pelo fabricante, assente por firma especializada e segundo as recomendações do fabricante. |  | 1 | un |  | 0 | 1.5.2.27 | VE_S_1.14 - Fornecimento e assentamento de vãos exteriores constituido por 1 folha basculante + 1 folha fixa + 1 folha basculante, dim.: 4,99 x 2,00 m, em alumínio termolacado com ruptura térmica, cor Sable ref. 519 da Sosoares série LT ou equivalente, com ruptura térmica, envidraçada a vidro duplo de 8mm temperado SunGuard SN 51 + Cx 14 TGI + vidro laminado 5.5.2 com aresta Indus, incluindo aros, guarnições, ferragens, fechos e vedações adequadas ao perfil e recomendados pelo fabricante, assente por firma especializada e segundo as recomendações do fabricante. | 1 | un
1.5.2.28 | VE_S_1.16 - Fornecimento e assentamento de vãos exteriores constituido por 1 folha basculante + 1 folha fixa + 1 folha basculante, dim.: 4,89 x 2,00 m, em alumínio termolacado com ruptura térmica, cor Sable ref. 519 da Sosoares série LT ou equivalente, com ruptura térmica, envidraçada a vidro duplo de 8mm temperado SunGuard SN 51 + Cx 14 TGI + vidro laminado 5.5.2 com aresta Indus, incluindo aros, guarnições, ferragens, fechos e vedações adequadas ao perfil e recomendados pelo fabricante, assente por firma especializada e segundo as recomendações do fabricante. |  | 1 | un |  | 0 | 1.5.2.28 | VE_S_1.16 - Fornecimento e assentamento de vãos exteriores constituido por 1 folha basculante + 1 folha fixa + 1 folha basculante, dim.: 4,89 x 2,00 m, em alumínio termolacado com ruptura térmica, cor Sable ref. 519 da Sosoares série LT ou equivalente, com ruptura térmica, envidraçada a vidro duplo de 8mm temperado SunGuard SN 51 + Cx 14 TGI + vidro laminado 5.5.2 com aresta Indus, incluindo aros, guarnições, ferragens, fechos e vedações adequadas ao perfil e recomendados pelo fabricante, assente por firma especializada e segundo as recomendações do fabricante. | 1 | un
1.5.2.29 | VE_S_1.6 , 1.7 , 1.8 , 1.12 , 2.6 , 2.7 , 2.8 , 2.12 , 3.6 , 3.7 , 3.8 , 3.12 - Fornecimento e assentamento de vãos exteriores constituido por 1 folha basculante + 1 folha fixa + 1 folha basculante, dim.: 5,71 x 2,00 m, em alumínio termolacado com ruptura térmica, cor Sable ref. 519 da Sosoares série LT ou equivalente, com ruptura térmica, envidraçada a vidro duplo de 8mm temperado SunGuard SN 51 + Cx 14 TGI + vidro laminado 5.5.2 com aresta Indus, incluindo aros, guarnições, ferragens, fechos e vedações adequadas ao perfil e recomendados pelo fabricante, assente por firma especializada e segundo as recomendações do fabricante. |  | 12 | un |  | 0 | 1.5.2.29 | VE_S_1.6 , 1.7 , 1.8 , 1.12 , 2.6 , 2.7 , 2.8 , 2.12 , 3.6 , 3.7 , 3.8 , 3.12 - Fornecimento e assentamento de vãos exteriores constituido por 1 folha basculante + 1 folha fixa + 1 folha basculante, dim.: 5,71 x 2,00 m, em alumínio termolacado com ruptura térmica, cor Sable ref. 519 da Sosoares série LT ou equivalente, com ruptura térmica, envidraçada a vidro duplo de 8mm temperado SunGuard SN 51 + Cx 14 TGI + vidro laminado 5.5.2 com aresta Indus, incluindo aros, guarnições, ferragens, fechos e vedações adequadas ao perfil e recomendados pelo fabricante, assente por firma especializada e segundo as recomendações do fabricante. | 12 | un
1.5.2.30 | VE_S_5.6 , 5.11 - Fornecimento e assentamento de vãos exteriores constituido por 1 folha basculante + 1 folha fixa + 1 folha basculante, dim.: 6,06 x 2,00 m, em alumínio termolacado com ruptura térmica, cor Sable ref. 519 da Sosoares série LT ou equivalente, com ruptura térmica, envidraçada a vidro duplo de 8mm temperado SunGuard SN 51 + Cx 14 TGI + vidro laminado 5.5.2 com aresta Indus, incluindo aros, guarnições, ferragens, fechos e vedações adequadas ao perfil e recomendados pelo fabricante, assente por firma especializada e segundo as recomendações do fabricante. |  | 2 | un |  | 0 | 1.5.2.30 | VE_S_5.6 , 5.11 - Fornecimento e assentamento de vãos exteriores constituido por 1 folha basculante + 1 folha fixa + 1 folha basculante, dim.: 6,06 x 2,00 m, em alumínio termolacado com ruptura térmica, cor Sable ref. 519 da Sosoares série LT ou equivalente, com ruptura térmica, envidraçada a vidro duplo de 8mm temperado SunGuard SN 51 + Cx 14 TGI + vidro laminado 5.5.2 com aresta Indus, incluindo aros, guarnições, ferragens, fechos e vedações adequadas ao perfil e recomendados pelo fabricante, assente por firma especializada e segundo as recomendações do fabricante. | 2 | un
1.5.2.31 | VE_S_1.13 - Fornecimento e assentamento de vãos exteriores constituido por 1 folha basculante + 1 folha fixa + 1 folha basculante, dim.: 5,78 x 2,00 m, em alumínio termolacado com ruptura térmica, cor Sable ref. 519 da Sosoares série LT ou equivalente, com ruptura térmica, envidraçada a vidro duplo de 8mm temperado SunGuard SN 51 + Cx 14 TGI + vidro laminado 5.5.2 com aresta Indus, incluindo aros, guarnições, ferragens, fechos e vedações adequadas ao perfil e recomendados pelo fabricante, assente por firma especializada e segundo as recomendações do fabricante. |  | 1 | un |  | 0 | 1.5.2.31 | VE_S_1.13 - Fornecimento e assentamento de vãos exteriores constituido por 1 folha basculante + 1 folha fixa + 1 folha basculante, dim.: 5,78 x 2,00 m, em alumínio termolacado com ruptura térmica, cor Sable ref. 519 da Sosoares série LT ou equivalente, com ruptura térmica, envidraçada a vidro duplo de 8mm temperado SunGuard SN 51 + Cx 14 TGI + vidro laminado 5.5.2 com aresta Indus, incluindo aros, guarnições, ferragens, fechos e vedações adequadas ao perfil e recomendados pelo fabricante, assente por firma especializada e segundo as recomendações do fabricante. | 1 | un
1.5.2.32 | ISO_P_7.1 , P_6.1 - Fornecimento e assentamento de vãos exteriores constituido por 1 folha oscilo batente + 3 folhas fixas + 1 folha oscilo batente, dim.: 7,12 x 1,05 m, em alumínio termolacado com ruptura térmica, cor Sable ref. 519 da Sosoares série LT ou equivalente, com ruptura térmica, envidraçada a vidro duplo de 8mm temperado SunGuard SN 51 + Cx 14 TGI + vidro laminado 5.5.2 com aresta Indus, incluindo aros, guarnições, ferragens, fechos e vedações adequadas ao perfil e recomendados pelo fabricante, assente por firma especializada e segundo as recomendações do fabricante. |  | 2 | un |  | 0 | 1.5.2.32 | ISO_P_7.1 , P_6.1 - Fornecimento e assentamento de vãos exteriores constituido por 1 folha oscilo batente + 3 folhas fixas + 1 folha oscilo batente, dim.: 7,12 x 1,05 m, em alumínio termolacado com ruptura térmica, cor Sable ref. 519 da Sosoares série LT ou equivalente, com ruptura térmica, envidraçada a vidro duplo de 8mm temperado SunGuard SN 51 + Cx 14 TGI + vidro laminado 5.5.2 com aresta Indus, incluindo aros, guarnições, ferragens, fechos e vedações adequadas ao perfil e recomendados pelo fabricante, assente por firma especializada e segundo as recomendações do fabricante. | 2 | un
1.5.2.33 | ISO_P_7.2 , P_6.2 - Fornecimento e assentamento de vãos exteriores constituido por 1 folha oscilo batente + 1 folha fixa + 1 folha oscilo batente, dim.: 3,97 x 1,05 m, em alumínio termolacado com ruptura térmica, cor Sable ref. 519 da Sosoares série LT ou equivalente, com ruptura térmica, envidraçada a vidro duplo de 8mm temperado SunGuard SN 51 + Cx 14 TGI + vidro laminado 5.5.2 com aresta Indus, incluindo aros, guarnições, ferragens, fechos e vedações adequadas ao perfil e recomendados pelo fabricante, assente por firma especializada e segundo as recomendações do fabricante. |  | 2 | un |  | 0 | 1.5.2.33 | ISO_P_7.2 , P_6.2 - Fornecimento e assentamento de vãos exteriores constituido por 1 folha oscilo batente + 1 folha fixa + 1 folha oscilo batente, dim.: 3,97 x 1,05 m, em alumínio termolacado com ruptura térmica, cor Sable ref. 519 da Sosoares série LT ou equivalente, com ruptura térmica, envidraçada a vidro duplo de 8mm temperado SunGuard SN 51 + Cx 14 TGI + vidro laminado 5.5.2 com aresta Indus, incluindo aros, guarnições, ferragens, fechos e vedações adequadas ao perfil e recomendados pelo fabricante, assente por firma especializada e segundo as recomendações do fabricante. | 2 | un
1.5.2.34 | VE_J1A , VE_J1B , VE_J1C - Fornecimento e assentamento de vãos exteriores constituido por 2 portas com folhas pivotantes + fixos + fixos em vidro curvo, dimensões de acordo com os desenhos de pormenor, em alumínio termolacado com ruptura térmica, cor Sable ref. 519 da Sosoares série ST ou equivalente, com ruptura térmica, 1/3 do vão envidraçada a vidro duplo de 8mm temperado SunGuard SN 70/35 + Cx 14 TGI + vidro laminado 5.5.2 com aresta Indus., 1/3 envidraçada a vidro duplo semi-espelhado de 8mm temperado SunGuard SN51 + cx16 TGI + laminado 6.6.2 aret. indus., 1/3 envidraçada a vidro duplo espelhado de 8mm temperado SunGuard HD Silver10 + cx16 TGI + laminado Clima Guard premium 6.6.2 aret. indus, incluindo aros, guarnições, ferragens, fechos e vedações adequadas ao perfil e recomendados pelo fabricante, assente por firma especializada e segundo as recomendações do fabricante. | [5 empty] | 1.5.2.34 | VE_J1A , VE_J1B , VE_J1C - Fornecimento e assentamento de vãos exteriores constituido por 2 portas com folhas pivotantes + fixos + fixos em vidro curvo, dimensões de acordo com os desenhos de pormenor, em alumínio termolacado com ruptura térmica, cor Sable ref. 519 da Sosoares série ST ou equivalente, com ruptura térmica, 1/3 do vão envidraçada a vidro duplo de 8mm temperado SunGuard SN 70/35 + Cx 14 TGI + vidro laminado 5.5.2 com aresta Indus., 1/3 envidraçada a vidro duplo semi-espelhado de 8mm temperado SunGuard SN51 + cx16 TGI + laminado 6.6.2 aret. indus., 1/3 envidraçada a vidro duplo espelhado de 8mm temperado SunGuard HD Silver10 + cx16 TGI + laminado Clima Guard premium 6.6.2 aret. indus, incluindo aros, guarnições, ferragens, fechos e vedações adequadas ao perfil e recomendados pelo fabricante, assente por firma especializada e segundo as recomendações do fabricante. | 0
1.5.2.34.1 | VE_J1A - Dim.: (8,63+8,52) x 3,11 m |  | 1 | un. |  | 0 | 1.5.2.34.1 | VE_J1A - Dim.: (8,63+8,52) x 3,11 m | 1 | un.
1.5.2.34.2 | VE_J1B - Dim.: (7,27+7,05+7,05+7,26+7,27+7,32+7,39+6,85+6,88) x 3,11 m |  | 1 | un. |  | 0 | 1.5.2.34.2 | VE_J1B - Dim.: (7,27+7,05+7,05+7,26+7,27+7,32+7,39+6,85+6,88) x 3,11 m | 1 | un.
1.5.2.34.3 | VE_J1C - Dim.: (8,48+8,47) x 3,11 m |  | 1 | un. |  | 0 | 1.5.2.34.3 | VE_J1C - Dim.: (8,48+8,47) x 3,11 m | 1 | un.
1.5.2.35 | VE_J2A , VE_J2B - Fornecimento e assentamento de vãos exteriores constituido por 2 portas com folhas pivotantes + fixos + fixos em vidro curvo, dimensões de acordo com os desenhos de pormenor, em alumínio termolacado com ruptura térmica, cor Sable ref. 519 da Sosoares série ST ou equivalente, com ruptura térmica, envidraçada a vidro duplo de 8mm temperado SunGuard SN 70/35 + Cx 14 TGI + vidro laminado 5.5.2 com aresta Indus, incluindo aros, guarnições, ferragens, fechos e vedações adequadas ao perfil e recomendados pelo fabricante, assente por firma especializada e segundo as recomendações do fabricante. | [5 empty] | 1.5.2.35 | VE_J2A , VE_J2B - Fornecimento e assentamento de vãos exteriores constituido por 2 portas com folhas pivotantes + fixos + fixos em vidro curvo, dimensões de acordo com os desenhos de pormenor, em alumínio termolacado com ruptura térmica, cor Sable ref. 519 da Sosoares série ST ou equivalente, com ruptura térmica, envidraçada a vidro duplo de 8mm temperado SunGuard SN 70/35 + Cx 14 TGI + vidro laminado 5.5.2 com aresta Indus, incluindo aros, guarnições, ferragens, fechos e vedações adequadas ao perfil e recomendados pelo fabricante, assente por firma especializada e segundo as recomendações do fabricante. | 0
1.5.2.35.1 | VE_J2A - Dim.: 13,07 x 3,11 m |  | 1 | un. |  | 0 | 1.5.2.35.1 | VE_J2A - Dim.: 13,07 x 3,11 m | 1 | un.
1.5.2.35.2 | VE_J2B - Dim.: 13,03 x 3,11 |  | 1 | un. |  | 0 | 1.5.2.35.2 | VE_J2B - Dim.: 13,03 x 3,11 | 1 | un.
1.5.2.36 | VE_J3A , VE_J3B - Fornecimento e assentamento de vãos exteriores constituido por 1 porta de abrir + fixo, em alumínio termolacado com ruptura térmica, cor Sable ref. 519 da Sosoares série ST ou equivalente, com ruptura térmica, envidraçada a vidro duplo de 8mm temperado SunGuard SN 70/35 + Cx 14 TGI + vidro laminado 5.5.2 com aresta Indus, incluindo aros, guarnições, ferragens, fechos e vedações adequadas ao perfil e recomendados pelo fabricante, assente por firma especializada e segundo as recomendações do fabricante. | [5 empty] | 1.5.2.36 | VE_J3A , VE_J3B - Fornecimento e assentamento de vãos exteriores constituido por 1 porta de abrir + fixo, em alumínio termolacado com ruptura térmica, cor Sable ref. 519 da Sosoares série ST ou equivalente, com ruptura térmica, envidraçada a vidro duplo de 8mm temperado SunGuard SN 70/35 + Cx 14 TGI + vidro laminado 5.5.2 com aresta Indus, incluindo aros, guarnições, ferragens, fechos e vedações adequadas ao perfil e recomendados pelo fabricante, assente por firma especializada e segundo as recomendações do fabricante. | 0
1.5.2.36.1 | VE_J3A - Dim.: 2,33 x 3,11 m |  | 1 | un. |  | 0 | 1.5.2.36.1 | VE_J3A - Dim.: 2,33 x 3,11 m | 1 | un.
1.5.2.36.2 | VE_J3B - Dim.: 2,25 x 3,11 |  | 1 | un. |  | 0 | 1.5.2.36.2 | VE_J3B - Dim.: 2,25 x 3,11 | 1 | un.
1.5.2.37 | VE_J4 - Fornecimento e assentamento de vãos exteriores constituido por 2 folhas de abrir, dim.: 1,87 x 3,11 m, em alumínio termolacado com ruptura térmica, cor Sable ref. 519 da Sosoares série ST ou equivalente, com ruptura térmica, envidraçada a vidro duplo de 8mm temperado SunGuard SN 70/35 + Cx 14 TGI + vidro laminado 5.5.2 com aresta Indus, incluindo aros, guarnições, ferragens, fechos e vedações adequadas ao perfil e recomendados pelo fabricante, assente por firma especializada e segundo as recomendações do fabricante. | [5 empty] | 1.5.2.37 | VE_J4 - Fornecimento e assentamento de vãos exteriores constituido por 2 folhas de abrir, dim.: 1,87 x 3,11 m, em alumínio termolacado com ruptura térmica, cor Sable ref. 519 da Sosoares série ST ou equivalente, com ruptura térmica, envidraçada a vidro duplo de 8mm temperado SunGuard SN 70/35 + Cx 14 TGI + vidro laminado 5.5.2 com aresta Indus, incluindo aros, guarnições, ferragens, fechos e vedações adequadas ao perfil e recomendados pelo fabricante, assente por firma especializada e segundo as recomendações do fabricante. | 0
1.5.2.37.1 | VE_J4 - Dim.: 1,87 x 3,11 |  | 2 | un. |  | 0 | 1.5.2.37.1 | VE_J4 - Dim.: 1,87 x 3,11 | 2 | un.
1.5.2.38 | VE_J5 - Fornecimento e assentamento de vãos exteriores constituido por 1 folha de abrir, dim.: 1,00 x 3,11 m, em alumínio termolacado com ruptura térmica, cor Sable ref. 519 da Sosoares série ST ou equivalente, com ruptura térmica, envidraçada a vidro duplo de 8mm temperado SunGuard SN 70/35 + Cx 14 TGI + vidro laminado 5.5.2 com aresta Indus, incluindo aros, guarnições, ferragens, fechos e vedações adequadas ao perfil e recomendados pelo fabricante, assente por firma especializada e segundo as recomendações do fabricante. |  | 2 | un |  | 0 | 1.5.2.38 | VE_J5 - Fornecimento e assentamento de vãos exteriores constituido por 1 folha de abrir, dim.: 1,00 x 3,11 m, em alumínio termolacado com ruptura térmica, cor Sable ref. 519 da Sosoares série ST ou equivalente, com ruptura térmica, envidraçada a vidro duplo de 8mm temperado SunGuard SN 70/35 + Cx 14 TGI + vidro laminado 5.5.2 com aresta Indus, incluindo aros, guarnições, ferragens, fechos e vedações adequadas ao perfil e recomendados pelo fabricante, assente por firma especializada e segundo as recomendações do fabricante. | 2 | un
1.5.2.39 | VE_J6 - Fornecimento e assentamento de vãos exteriores constituido por 1 folha de abrir + fixos laterais, dim.: 1,55 x 3,11 m, em alumínio termolacado com ruptura térmica, cor Sable ref. 519 da Sosoares série ST ou equivalente, com ruptura térmica, envidraçada a vidro duplo de 8mm temperado SunGuard SN 70/35 + Cx 14 TGI + vidro laminado 5.5.2 com aresta Indus, incluindo aros, guarnições, ferragens, fechos e vedações adequadas ao perfil e recomendados pelo fabricante, assente por firma especializada e segundo as recomendações do fabricante. |  | 2 | un |  | 0 | 1.5.2.39 | VE_J6 - Fornecimento e assentamento de vãos exteriores constituido por 1 folha de abrir + fixos laterais, dim.: 1,55 x 3,11 m, em alumínio termolacado com ruptura térmica, cor Sable ref. 519 da Sosoares série ST ou equivalente, com ruptura térmica, envidraçada a vidro duplo de 8mm temperado SunGuard SN 70/35 + Cx 14 TGI + vidro laminado 5.5.2 com aresta Indus, incluindo aros, guarnições, ferragens, fechos e vedações adequadas ao perfil e recomendados pelo fabricante, assente por firma especializada e segundo as recomendações do fabricante. | 2 | un
1.6 | ISOLAMENTOS E IMPERMEABILIZAÇÕES | [5 empty] | 1.6 | ISOLAMENTOS E IMPERMEABILIZAÇÕES | 0
1.6.1 | Juntas de dilatação | [5 empty] | 1.6.1 | Juntas de dilatação | 0
1.6.1.1 | Fornecimento e aplicação de junta de dilatação no pavimento Permaban Eclipse ou equivalente, incluindo todos os trabalhos e materiais necessários. |  | 552.3 | ml |  | 0 | 1.6.1.1 | Fornecimento e aplicação de junta de dilatação no pavimento Permaban Eclipse ou equivalente, incluindo todos os trabalhos e materiais necessários. | 552.3 | ml
1.6.1.2 | Fornecimento e aplicação de junta de dilatação na separação entre o piso tecnico e o piso em betão do tipo Permaban Betaedge ou equivalente, incluindo todos os trabalhos e materiais necessários. |  | 163 | ml |  | 0 | 1.6.1.2 | Fornecimento e aplicação de junta de dilatação na separação entre o piso tecnico e o piso em betão do tipo Permaban Betaedge ou equivalente, incluindo todos os trabalhos e materiais necessários. | 163 | ml
1.6.2 | Bandas acústicas | [5 empty] | 1.6.2 | Bandas acústicas | 0
1.6.2.1 | Fornecimento e aplicação de banda acústica tipo Gyptec ou equivalente, colada na superficie de contacto do suporte, incluindo todos os trabalhos e materiais necessários. |  | 2810 | ml |  | 0 | 1.6.2.1 | Fornecimento e aplicação de banda acústica tipo Gyptec ou equivalente, colada na superficie de contacto do suporte, incluindo todos os trabalhos e materiais necessários. | 2810 | ml
1.6.2.2 | Fornecimento e aplicação de barreira acústica tipo Tenitels Acoustic 90 ou equivalente em espuma de poliuretano flexivel, densidade de 90 kg/m³, espessura de 60mm, aplicado em plano vertical, incluindo todos os trabalhos e materiais necessários. |  | 1200 | ml |  | 0 | 1.6.2.2 | Fornecimento e aplicação de barreira acústica tipo Tenitels Acoustic 90 ou equivalente em espuma de poliuretano flexivel, densidade de 90 kg/m³, espessura de 60mm, aplicado em plano vertical, incluindo todos os trabalhos e materiais necessários. | 1200 | ml
1.7 | PAVIMENTOS E RODAPÉS | [5 empty] | 1.7 | PAVIMENTOS E RODAPÉS | 0
1.7.1 | Pavimentos técnicos sobreelevados revestidos | [5 empty] | 1.7.1 | Pavimentos técnicos sobreelevados revestidos | 0
1.7.1.1 | PAV1 - Fornecimento e aplicação de pavimento sobreelevado tipo TL3PMA, ou equivalente, sobre estrutura de aço zincado constituída por pedestais e barras de travamento TECNITILES TECM38.08, ou equivalente, incluindo apoios antivibráticos e acústicos de borracha ecológica, revestido superiormente a vinílico compacto heterogéneo tipo "FORBO Solid", em 3 cores, de acordo com estereotomia em pormenor desenhado, aplicado segundo especificações do fabricante e de acordo com pormenores e descrição específica, incluindo todos os trabalhos e materiais necessários. |  | 18500 | m2 |  | 0 | 1.7.1.1 | PAV1 - Fornecimento e aplicação de pavimento sobreelevado tipo TL3PMA, ou equivalente, sobre estrutura de aço zincado constituída por pedestais e barras de travamento TECNITILES TECM38.08, ou equivalente, incluindo apoios antivibráticos e acústicos de borracha ecológica, revestido superiormente a vinílico compacto heterogéneo tipo "FORBO Solid", em 3 cores, de acordo com estereotomia em pormenor desenhado, aplicado segundo especificações do fabricante e de acordo com pormenores e descrição específica, incluindo todos os trabalhos e materiais necessários. | 18500 | m2
1.7.1.2 | PAV2 - Fornecimento e aplicação de pavimento sobreelevado tipo GIFAFLOOR FHB28, ou equivalente, sobre estrutura de aço zincado constituída por pedestais e barras de travamento TECNITILES TECM38.08, ou equivalente, incluindo apoios antivibráticos e acústicos de borracha ecológica, revestido superiormente a vinílico compacto heterogéneo tipo "FORBO Step", aplicado segundo especificações do fabricante e de acordo com pormenores e descrição específica, incluindo todos os trabalhos e materiais necessários. |  | 605 | m2 |  | 0 | 1.7.1.2 | PAV2 - Fornecimento e aplicação de pavimento sobreelevado tipo GIFAFLOOR FHB28, ou equivalente, sobre estrutura de aço zincado constituída por pedestais e barras de travamento TECNITILES TECM38.08, ou equivalente, incluindo apoios antivibráticos e acústicos de borracha ecológica, revestido superiormente a vinílico compacto heterogéneo tipo "FORBO Step", aplicado segundo especificações do fabricante e de acordo com pormenores e descrição específica, incluindo todos os trabalhos e materiais necessários. | 605 | m2
1.7.1.3 | PAV3 - Fornecimento e aplicação de pavimento sobreelevado tipo GIFAFLOOR FHB28, ou equivalente, sobre estrutura de aço zincado constituída por pedestais e barras de travamento TECNITILES TECM38.08, ou equivalente, incluindo apoios antivibráticos e acústicos de borracha ecológica, revestido superiormente a alcatifa tipo "FORBO Flotex Colour", aplicado segundo especificações do fabricante e de acordo com pormenores e descrição específica, incluindo todos os trabalhos e materiais necessários. |  | 1400 | m2 |  | 0 | 1.7.1.3 | PAV3 - Fornecimento e aplicação de pavimento sobreelevado tipo GIFAFLOOR FHB28, ou equivalente, sobre estrutura de aço zincado constituída por pedestais e barras de travamento TECNITILES TECM38.08, ou equivalente, incluindo apoios antivibráticos e acústicos de borracha ecológica, revestido superiormente a alcatifa tipo "FORBO Flotex Colour", aplicado segundo especificações do fabricante e de acordo com pormenores e descrição específica, incluindo todos os trabalhos e materiais necessários. | 1400 | m2
1.7.1.4 | PAV7 - Fornecimento e aplicação de pavimento sobreelevado tipo GIFAFLOOR FHB28, ou equivalente, sobre estrutura de aço zincado constituída por pedestais e barras de travamento TECNITILES TECM38.08, ou equivalente, incluindo apoios antivibráticos e acústicos de borracha ecológica, revestido superiormente com mosaicos cerâmicos tipo "Margrés natural rectificado", ref. Linea Time - Carbon 1x1mx3,5mm, ou equivalente, aplicado segundo especificações do fabricante e de acordo com pormenores e descrição específica, incluindo todos os trabalhos e materiais necessários. |  | 282 | m2 |  | 0 | 1.7.1.4 | PAV7 - Fornecimento e aplicação de pavimento sobreelevado tipo GIFAFLOOR FHB28, ou equivalente, sobre estrutura de aço zincado constituída por pedestais e barras de travamento TECNITILES TECM38.08, ou equivalente, incluindo apoios antivibráticos e acústicos de borracha ecológica, revestido superiormente com mosaicos cerâmicos tipo "Margrés natural rectificado", ref. Linea Time - Carbon 1x1mx3,5mm, ou equivalente, aplicado segundo especificações do fabricante e de acordo com pormenores e descrição específica, incluindo todos os trabalhos e materiais necessários. | 282 | m2
1.7.1.5 | PAV6 - Fornecimento e assentamento de pavimento para o auditório constituido por manta acústica + estrutura em sarrafos em aglomerado de partículas longas e orientadas para utilização estrutural em ambiente húmido + Placa OSB3 tipo Agepan OSB3, dimensão das placas 2500x1250x22 mm, acabamento em alcatifa em mosaicos autoportantes 50X50 do tipo TESSERA LAYOUT&OUTLINE, ref. Layout Mono 2100, ou equivalente, de pêlo argolado 100% poliamida e 100% Solution dyed, com uma espessura total de 5,8mm, 3895g/m2 e uma redução ao impacto sonoro de 27db, incluindo frentes dos degraus, todos os trabalhos e materiais necessários, aplicado segundo especificações do fabricante e de acordo com pormenores e descrição específica, incluindo todos os trabalhos e materiais necessários. |  | 152 | m2 |  | 0 | 1.7.1.5 | PAV6 - Fornecimento e assentamento de pavimento para o auditório constituido por manta acústica + estrutura em sarrafos em aglomerado de partículas longas e orientadas para utilização estrutural em ambiente húmido + Placa OSB3 tipo Agepan OSB3, dimensão das placas 2500x1250x22 mm, acabamento em alcatifa em mosaicos autoportantes 50X50 do tipo TESSERA LAYOUT&OUTLINE, ref. Layout Mono 2100, ou equivalente, de pêlo argolado 100% poliamida e 100% Solution dyed, com uma espessura total de 5,8mm, 3895g/m2 e uma redução ao impacto sonoro de 27db, incluindo frentes dos degraus, todos os trabalhos e materiais necessários, aplicado segundo especificações do fabricante e de acordo com pormenores e descrição específica, incluindo todos os trabalhos e materiais necessários. | 152 | m2
1.7.2 | Pavimentos em betão e microcimento | [5 empty] | 1.7.2 | Pavimentos em betão e microcimento | 0
1.7.2.1 | PAV4 - Fornecimento e assentamento de piso em betão com acabamento tipo "STD Select L (liso) da HD Urban Floors", ou equivalente, cor antracite ref. 503, aplicado segundo especificações do fabricante e de acordo com pormenores e descrição específica, incluindo todos os trabalhos e materiais necessários. | [5 empty] | 1.7.2.1 | PAV4 - Fornecimento e assentamento de piso em betão com acabamento tipo "STD Select L (liso) da HD Urban Floors", ou equivalente, cor antracite ref. 503, aplicado segundo especificações do fabricante e de acordo com pormenores e descrição específica, incluindo todos os trabalhos e materiais necessários. | 0
1.7.2.1.1 | Espessura 6/7cm |  | 1315 | m2 |  | 0 | 1.7.2.1.1 | Espessura 6/7cm | 1315 | m2
1.7.2.1.2 | Espessura 15cm |  | 41 | m2 |  | 0 | 1.7.2.1.2 | Espessura 15cm | 41 | m2
1.7.2.1.3 | Espessura 39cm |  | 40 | m2 |  | 0 | 1.7.2.1.3 | Espessura 39cm | 40 | m2
1.7.2.2 | PAV_ext_2 - Fornecimento e assentamento de piso em betão com acabamento tipo "STD Select F da HD Urban Floors" para exterior (piso 6) e zona exterior (piso 8), ou equivalente, cor antracite ref. 503, aplicado segundo especificações do fabricante e de acordo com pormenores e descrição específica, incluindo todos os trabalhos e materiais necessários. | [5 empty] | 1.7.2.2 | PAV_ext_2 - Fornecimento e assentamento de piso em betão com acabamento tipo "STD Select F da HD Urban Floors" para exterior (piso 6) e zona exterior (piso 8), ou equivalente, cor antracite ref. 503, aplicado segundo especificações do fabricante e de acordo com pormenores e descrição específica, incluindo todos os trabalhos e materiais necessários. | 0
1.7.2.2.1 | Espessura 15cm (piso 8) |  | 41 | m2 |  | 0 | 1.7.2.2.1 | Espessura 15cm (piso 8) | 41 | m2
1.7.2.2.2 | Espessura 6/7cm (piso 6) |  | 760 | m2 |  | 0 | 1.7.2.2.2 | Espessura 6/7cm (piso 6) | 760 | m2
1.7.2.3 | PAV5 - Fornecimento e assentamento de piso em betão com acabamento tipo "STD Select da HD Urban Floors", ou equivalente, cor antracite ref. 503, acabamento meio brilho, espessura de 6/7cm, aplicado segundo especificações do fabricante e de acordo com pormenores e descrição específica, incluindo todos os trabalhos e materiais necessários. |  | 940 | m2 |  | 0 | 1.7.2.3 | PAV5 - Fornecimento e assentamento de piso em betão com acabamento tipo "STD Select da HD Urban Floors", ou equivalente, cor antracite ref. 503, acabamento meio brilho, espessura de 6/7cm, aplicado segundo especificações do fabricante e de acordo com pormenores e descrição específica, incluindo todos os trabalhos e materiais necessários. | 940 | m2
1.7.2.4 | PAV8 - Fornecimento e aplicação de pavimento em betão afagado com Qualiroc Antracite ou equivalente, acabamento liso, com espessuras de 1 cm a 3 cm, aplicado com recurso a talocha em 2 camadas, incluindo todos os trabalhos e materiais necessários. |  | 366 | m2 |  | 0 | 1.7.2.4 | PAV8 - Fornecimento e aplicação de pavimento em betão afagado com Qualiroc Antracite ou equivalente, acabamento liso, com espessuras de 1 cm a 3 cm, aplicado com recurso a talocha em 2 camadas, incluindo todos os trabalhos e materiais necessários. | 366 | m2
1.7.2.5 | PAV_ESC_1 - Fornecimento e aplicação de pavimento em microcimento tipo Micro Art MC01 ou equivalente, cor 0.18, acabamento liso com a espessura total de 3 a 5 mm, aplicação de segunda camada para acabamento fino em sistema tipo Micro Art MC02 ou equivalente, cor 0.18 com espessura minima de 0,5 mm, a aplicar nas escadas em caracol e escadas do ginásio, incluindo todos os trabalhos e materiais necessários. |  | 65 | m2 |  | 0 | 1.7.2.5 | PAV_ESC_1 - Fornecimento e aplicação de pavimento em microcimento tipo Micro Art MC01 ou equivalente, cor 0.18, acabamento liso com a espessura total de 3 a 5 mm, aplicação de segunda camada para acabamento fino em sistema tipo Micro Art MC02 ou equivalente, cor 0.18 com espessura minima de 0,5 mm, a aplicar nas escadas em caracol e escadas do ginásio, incluindo todos os trabalhos e materiais necessários. | 65 | m2
1.7.3 | Rodapés | [5 empty] | 1.7.3 | Rodapés | 0
1.7.3.1 | ROD-1 - Fornecimento e aplicação de rodapé em PVC semi-rigido para a parede tipo Vinaflex Gerfloor à cor cinzento, com 60mm de altura, incluindo todos os trabalhos e materiais necessários. |  | 4497 | ml |  | 0 | 1.7.3.1 | ROD-1 - Fornecimento e aplicação de rodapé em PVC semi-rigido para a parede tipo Vinaflex Gerfloor à cor cinzento, com 60mm de altura, incluindo todos os trabalhos e materiais necessários. | 4497 | ml
1.7.3.2 | ROD-2 - Fornecimento e aplicação de rodapé em cantoneira metálica em "L" , dim.: 30x30 mm, com acabamento na cor antracite de acordo com os desenhos de pormenor, incluindo todos os trabalhos e materiais necessários. |  | 293 | ml |  | 0 | 1.7.3.2 | ROD-2 - Fornecimento e aplicação de rodapé em cantoneira metálica em "L" , dim.: 30x30 mm, com acabamento na cor antracite de acordo com os desenhos de pormenor, incluindo todos os trabalhos e materiais necessários. | 293 | ml
1.7.3.3 | ROD-3 - Fornecimento e aplicação de rodapé em cantoneira metálica em "L" a aplicar nos pilares redondos, dim.: 30x60 mm, com acabamento na cor antracite de acordo com os desenhos de pormenor, incluindo todos os trabalhos e materiais necessários. |  | 14 | ml |  | 0 | 1.7.3.3 | ROD-3 - Fornecimento e aplicação de rodapé em cantoneira metálica em "L" a aplicar nos pilares redondos, dim.: 30x60 mm, com acabamento na cor antracite de acordo com os desenhos de pormenor, incluindo todos os trabalhos e materiais necessários. | 14 | ml
1.7.3.4 | ROD-4 - Fornecimento e aplicação de rodapé em cantoneira em "L" em aço inox escovado, dim.: 30x30 mm, de acordo com os desenhos de pormenor, incluindo todos os trabalhos e materiais necessários. |  | 21.9 | ml |  | 0 | 1.7.3.4 | ROD-4 - Fornecimento e aplicação de rodapé em cantoneira em "L" em aço inox escovado, dim.: 30x30 mm, de acordo com os desenhos de pormenor, incluindo todos os trabalhos e materiais necessários. | 21.9 | ml
1.7.4 | Remates, recortes | [5 empty] | 1.7.4 | Remates, recortes | 0
1.7.4.1 | Fornecimento e execução de recorte no pavimento de betão para execução de alheta junto dos pilares metálicos com o afastamento e profundidade de 1,5 cm, de acordo com os desenhos de pormenor, incluindo todos os trabalhos e materiais necessários. |  | 5.5 | ml |  | 0 | 1.7.4.1 | Fornecimento e execução de recorte no pavimento de betão para execução de alheta junto dos pilares metálicos com o afastamento e profundidade de 1,5 cm, de acordo com os desenhos de pormenor, incluindo todos os trabalhos e materiais necessários. | 5.5 | ml
1.7.4.2 | Fornecimento e aplicação de focinho de degrau do auditório em PVC de acordo com o Pormenor de Auditório, incluindo todos os trabalhos e materiais necessários. |  | 112.79 | ml |  | 0 | 1.7.4.2 | Fornecimento e aplicação de focinho de degrau do auditório em PVC de acordo com o Pormenor de Auditório, incluindo todos os trabalhos e materiais necessários. | 112.79 | ml
1.8 | REVESTIMENTO DE PAREDES | [5 empty] | 1.8 | REVESTIMENTO DE PAREDES | 0
1.8.1 | Rebocos | [5 empty] | 1.8.1 | Rebocos | 0
1.8.1.1 | REB_EXT_1 - Fornecimento e aplicação, de reboco estanhado em paramentos verticais com argamassa de cimento, incluindo aditivos impermeabilizantes e anti-fendilhantes, e todos os trabalhos de preparação das superfícies e de acabamento final. |  | 66 | m2 |  | 0 | 1.8.1.1 | REB_EXT_1 - Fornecimento e aplicação, de reboco estanhado em paramentos verticais com argamassa de cimento, incluindo aditivos impermeabilizantes e anti-fendilhantes, e todos os trabalhos de preparação das superfícies e de acabamento final. | 66 | m2
1.8.1.2 | Fornecimento e aplicação, de salpisco emboço e reboco em paramentos verticais com argamassa de cimento, incluindo aditivos impermeabilizantes e anti-fendilhantes, acabamento liso, montagem e desmontagem de andaimes e todos os trabalhos de preparação das superfícies e de acabamento final, nas paredes em alvenaria a rebocar, incluindo nas paredes em betão existentes que necessitem de preenchimento de vazios e imperfeições a rectificar. |  | 8150 | m2 |  | 0 | 1.8.1.2 | Fornecimento e aplicação, de salpisco emboço e reboco em paramentos verticais com argamassa de cimento, incluindo aditivos impermeabilizantes e anti-fendilhantes, acabamento liso, montagem e desmontagem de andaimes e todos os trabalhos de preparação das superfícies e de acabamento final, nas paredes em alvenaria a rebocar, incluindo nas paredes em betão existentes que necessitem de preenchimento de vazios e imperfeições a rectificar. | 8150 | m2
1.8.2 | Vinílico | [5 empty] | 1.8.2 | Vinílico | 0
1.8.2.1 | REV_1 - Fornecimento e aplicação de revestimento de parede vinilico heterogéneo tipo "Forbo, sistema Sarlibain, linha Murs, ref Onix uni pebbles 26653", com espessura de 0,9mm, em rolo, colado, ou equivalente, incluindo todos os trabalhos e materiais necessários, de acordo com especificações do fabricante. |  | 1800 | m2 |  | 0 | 1.8.2.1 | REV_1 - Fornecimento e aplicação de revestimento de parede vinilico heterogéneo tipo "Forbo, sistema Sarlibain, linha Murs, ref Onix uni pebbles 26653", com espessura de 0,9mm, em rolo, colado, ou equivalente, incluindo todos os trabalhos e materiais necessários, de acordo com especificações do fabricante. | 1800 | m2
1.8.3 | Cerâmico | [5 empty] | 1.8.3 | Cerâmico | 0
1.8.3.1 | RC_1 - Fornecimento e aplicação de revestimento de paredes interiores em azulejo tipo "Cinca série Splash", cor branca, dim.: 15x15 cm, ou equivalente, assente com cimento cola tipo "weber - col pro", incluindo betumação das juntas, com argamassa tipo "Weber color" , de acordo com peças desenhadas incluindo todos os materiais e trabalhos complementares. |  | 590 | m2 |  | 0 | 1.8.3.1 | RC_1 - Fornecimento e aplicação de revestimento de paredes interiores em azulejo tipo "Cinca série Splash", cor branca, dim.: 15x15 cm, ou equivalente, assente com cimento cola tipo "weber - col pro", incluindo betumação das juntas, com argamassa tipo "Weber color" , de acordo com peças desenhadas incluindo todos os materiais e trabalhos complementares. | 590 | m2
1.9 | REVESTIMENTO DE TECTOS | [5 empty] | 1.9 | REVESTIMENTO DE TECTOS | 0
1.9.1 | Tectos falsos em gesso cartonado | [5 empty] | 1.9.1 | Tectos falsos em gesso cartonado | 0
1.9.1.1 | T1 - Fornecimento e montagem de tecto falso em placas de gesso cartonado hidrófugo, para aplicação em instalações sanitárias, do tipo Gyptec BA15H, ou equivalente, incluindo estrutura de fixação ao tecto com perfis metálicos horizontais PT47 afastados 400mm, alhetas de remate em perfil galvanizado em todo o perimetro, betumação de juntas, aberturas para armaduras de instalação eléctrica, pronto a receber pintura. |  | 803.65 | m2 |  | 0 | 1.9.1.1 | T1 - Fornecimento e montagem de tecto falso em placas de gesso cartonado hidrófugo, para aplicação em instalações sanitárias, do tipo Gyptec BA15H, ou equivalente, incluindo estrutura de fixação ao tecto com perfis metálicos horizontais PT47 afastados 400mm, alhetas de remate em perfil galvanizado em todo o perimetro, betumação de juntas, aberturas para armaduras de instalação eléctrica, pronto a receber pintura. | 803.65 | m2
1.9.1.2 | T2 - Fornecimento e montagem de tecto falso em placas de gesso cartonado hidrófugo, para aplicação no terraço exterior da zona do restaurante no piso 5, do tipo Gyptec BA13 Protect, ou equivalente, incluindo estrutura de fixação ao tecto com perfis metálicos horizontais PT47 afastados 400mm, alhetas de remate em perfil galvanizado em todo o perimetro, betumação de juntas, aberturas para armaduras de instalação eléctrica, pronto a receber pintura. |  | 161.35 | m2 |  | 0 | 1.9.1.2 | T2 - Fornecimento e montagem de tecto falso em placas de gesso cartonado hidrófugo, para aplicação no terraço exterior da zona do restaurante no piso 5, do tipo Gyptec BA13 Protect, ou equivalente, incluindo estrutura de fixação ao tecto com perfis metálicos horizontais PT47 afastados 400mm, alhetas de remate em perfil galvanizado em todo o perimetro, betumação de juntas, aberturas para armaduras de instalação eléctrica, pronto a receber pintura. | 161.35 | m2
1.9.1.3 | T3 - Fornecimento e montagem de tecto falso em placas de gesso cartonado,para aplicação em corredores de zonas comuns, do tipo Gyptec BA13A Standard, ou equivalente, incluindo estrutura de fixação ao tecto com perfis metálicos horizontais PT47 afastados 400mm, alhetas de remate em perfil galvanizado em todo o perimetro, betumação de juntas, aberturas para armaduras de instalação eléctrica, pronto a receber pintura. |  | 141.35 | m2 |  | 0 | 1.9.1.3 | T3 - Fornecimento e montagem de tecto falso em placas de gesso cartonado,para aplicação em corredores de zonas comuns, do tipo Gyptec BA13A Standard, ou equivalente, incluindo estrutura de fixação ao tecto com perfis metálicos horizontais PT47 afastados 400mm, alhetas de remate em perfil galvanizado em todo o perimetro, betumação de juntas, aberturas para armaduras de instalação eléctrica, pronto a receber pintura. | 141.35 | m2
1.9.1.4 | T4 - Fornecimento e montagem de tecto falso perfurado em placas de gesso cartonado, do tipo Gyptec Vogl 15/30R, perfurado com absorção acústica (furações redondas a cada 15mm), ou equivalente, incluindo estrutura de fixação ao tecto com elementos verticais fixados ao teto a cada 900mm, perfis metálicos secundários PT60 afastados 330mm, lã mineral tipo Volcalis Alpha com 40mm, ou equivalente, alhetas de remate em perfil galvanizado em todo o perimetro, betumação de juntas, aberturas para armaduras de instalação eléctrica, pronto a receber pintura. |  | 1404.85 | m2 |  | 0 | 1.9.1.4 | T4 - Fornecimento e montagem de tecto falso perfurado em placas de gesso cartonado, do tipo Gyptec Vogl 15/30R, perfurado com absorção acústica (furações redondas a cada 15mm), ou equivalente, incluindo estrutura de fixação ao tecto com elementos verticais fixados ao teto a cada 900mm, perfis metálicos secundários PT60 afastados 330mm, lã mineral tipo Volcalis Alpha com 40mm, ou equivalente, alhetas de remate em perfil galvanizado em todo o perimetro, betumação de juntas, aberturas para armaduras de instalação eléctrica, pronto a receber pintura. | 1404.85 | m2
1.10 | COBERTURAS | [5 empty] | 1.10 | COBERTURAS | 0
1.10.1 | Coberturas planas | [5 empty] | 1.10.1 | Coberturas planas | 0
1.10.1.1 | Fornecimento e montagem de sistema de cobertura plana tipo Isodeck PVSteel MW 120 ou equivalente, cobertura com 120mm de espessura e 1000mm de largura com pendente minima de 1%, aplicada sobre estrutura metálica (de suporte e de formação de pendente) de acordo com os pormenores construtivos, incluindo todos os trabalhos e materiais necessários. |  | 2640.8 | m2 |  | 0 | 1.10.1.1 | Fornecimento e montagem de sistema de cobertura plana tipo Isodeck PVSteel MW 120 ou equivalente, cobertura com 120mm de espessura e 1000mm de largura com pendente minima de 1%, aplicada sobre estrutura metálica (de suporte e de formação de pendente) de acordo com os pormenores construtivos, incluindo todos os trabalhos e materiais necessários. | 2640.8 | m2
1.10.1.2 | Fornecimento e montagem de sistema de cobertura plana preparada para montagem de sistema fotovoltaico, tipo Isodeck PVSteel MW 120 ou equivalente, cobertura com 120mm de espessura e 1000mm de largura com pendente minima de 1%, aplicada sobre estrutura metálica de suporte de acordo com os pormenores construtivos, incluindo todos os trabalhos e materiais necessários. |  | 822.35 | m2 |  | 0 | 1.10.1.2 | Fornecimento e montagem de sistema de cobertura plana preparada para montagem de sistema fotovoltaico, tipo Isodeck PVSteel MW 120 ou equivalente, cobertura com 120mm de espessura e 1000mm de largura com pendente minima de 1%, aplicada sobre estrutura metálica de suporte de acordo com os pormenores construtivos, incluindo todos os trabalhos e materiais necessários. | 822.35 | m2
1.10.1.3 | Fornecimento e montagem de sistema de cobertura plana tipo Isodeck PVSteel 40P ou equivalente, cobertura com 40mm de espessura e 1000mm de largura com pendente minima de 1%, aplicada sobre estrutura metálica de suporte de acordo com os pormenores construtivos, incluindo todos os trabalhos e materiais necessários. |  | 149.9 | m2 |  | 0 | 1.10.1.3 | Fornecimento e montagem de sistema de cobertura plana tipo Isodeck PVSteel 40P ou equivalente, cobertura com 40mm de espessura e 1000mm de largura com pendente minima de 1%, aplicada sobre estrutura metálica de suporte de acordo com os pormenores construtivos, incluindo todos os trabalhos e materiais necessários. | 149.9 | m2
1.10.2 | Caleiras | [5 empty] | 1.10.2 | Caleiras | 0
1.10.2.1 | Fornecimento e montagem de caleira dupla, a partir de chapa interior de aço galvanizado e lacado de 0,8 mm, e outra chapa de aço com espessura de 0,8 mm de qualidade S250GD, cor branco standard, com desenvolvimento máximo de laminado de 940 mm e total de 1065 mm, e L = 4000 mm, com parte proporcional das bandas de soldagem por fusão contínua ISOPAN de 200 mm x 1,5 x 25 mts. a cada 4 mts. compatível com o sistema Isopan ISODECK PVSTEEL. E acabamento interno em aço galvanizado e lacado de 1 mm de espessura e desenvolvimento máximo de 1250 mm.Sistema adequado para incluir baixantes por gravidade ou sistemas sifónicos. Isolamento térmico baseado em painel de poliuretano nu ou lã de rocha com 50 mm de espessura e densidade mínima de 70kg/m3, incluindo remates perimetrais respectivos. |  | 384 | ml |  | 0 | 1.10.2.1 | Fornecimento e montagem de caleira dupla, a partir de chapa interior de aço galvanizado e lacado de 0,8 mm, e outra chapa de aço com espessura de 0,8 mm de qualidade S250GD, cor branco standard, com desenvolvimento máximo de laminado de 940 mm e total de 1065 mm, e L = 4000 mm, com parte proporcional das bandas de soldagem por fusão contínua ISOPAN de 200 mm x 1,5 x 25 mts. a cada 4 mts. compatível com o sistema Isopan ISODECK PVSTEEL. E acabamento interno em aço galvanizado e lacado de 1 mm de espessura e desenvolvimento máximo de 1250 mm.Sistema adequado para incluir baixantes por gravidade ou sistemas sifónicos. Isolamento térmico baseado em painel de poliuretano nu ou lã de rocha com 50 mm de espessura e densidade mínima de 70kg/m3, incluindo remates perimetrais respectivos. | 384 | ml
1.11 | PINTURAS | [5 empty] | 1.11 | PINTURAS | 0
1.11.1 | Tinta plástica | [5 empty] | 1.11.1 | Tinta plástica | 0
1.11.1.1 | PIN 1, PIN 2, PIN 4 - Fornecimento e aplicação de tinta plástica aquosa, tipo "CIN 12-460 Guardian", ou equivalente, em paredes interiores, nas cores cinza "Pebble Grey" RAL 7032 e branco RAL 9001, conforme plantas de acabamentos, 2 a 3 demãos, incluindo 1 demão de primário aquoso branco tipo "Cinolite HP da CIN", ou equivalente, após devida preparação das paredes, incluindo todos os trabalhos e materiais necessários à sua execução de acordo com especificações dos fabricantes. |  | 12265 | m2 |  | 0 | 1.11.1.1 | PIN 1, PIN 2, PIN 4 - Fornecimento e aplicação de tinta plástica aquosa, tipo "CIN 12-460 Guardian", ou equivalente, em paredes interiores, nas cores cinza "Pebble Grey" RAL 7032 e branco RAL 9001, conforme plantas de acabamentos, 2 a 3 demãos, incluindo 1 demão de primário aquoso branco tipo "Cinolite HP da CIN", ou equivalente, após devida preparação das paredes, incluindo todos os trabalhos e materiais necessários à sua execução de acordo com especificações dos fabricantes. | 12265 | m2
1.11.1.2 | PIN 3 - Fornecimento e aplicação de tinta plástica aquosa, tipo "CIN 12-460 Guardian", ou equivalente, na cor branca RAL 9010, 2 a 3 demãos, incluindo 1 demão de primário aquoso branco tipo "Cinolite HP da CIN", ou equivalente, em paredes de caixas de escadas existentes, após devida preparação das paredes, incluindo todos os trabalhos e materiais necessários à sua execução de acordo com especificações dos fabricantes. |  | 1208.04 | m2 |  | 0 | 1.11.1.2 | PIN 3 - Fornecimento e aplicação de tinta plástica aquosa, tipo "CIN 12-460 Guardian", ou equivalente, na cor branca RAL 9010, 2 a 3 demãos, incluindo 1 demão de primário aquoso branco tipo "Cinolite HP da CIN", ou equivalente, em paredes de caixas de escadas existentes, após devida preparação das paredes, incluindo todos os trabalhos e materiais necessários à sua execução de acordo com especificações dos fabricantes. | 1208.04 | m2
1.11.1.3 | REB_GAR_1 - Fornecimento e aplicação de tinta plástica aquosa, tipo "CIN 12-680 C_Cryl W680 Matt", ou equivalente, na cor branca RAL 7032, 2 a 3 demãos, incluindo primário aquoso adequado, conforme plantas de acabamentos, após devida preparação das superfícies, incluindo todos os trabalhos e materiais necessários à sua execução de acordo com especificações dos fabricantes. |  | 225 | m2 |  | 0 | 1.11.1.3 | REB_GAR_1 - Fornecimento e aplicação de tinta plástica aquosa, tipo "CIN 12-680 C_Cryl W680 Matt", ou equivalente, na cor branca RAL 7032, 2 a 3 demãos, incluindo primário aquoso adequado, conforme plantas de acabamentos, após devida preparação das superfícies, incluindo todos os trabalhos e materiais necessários à sua execução de acordo com especificações dos fabricantes. | 225 | m2
1.11.1.4 | RB1 - Fornecimento e aplicação de tinta plástica aquosa, tipo "CIN 12-680 C-Cryl W680 Matt", ou equivalente, em cor a definir em obra, 2 a 3 demãos, conforme plantas de acabamentos, após devida preparação das superfícies, incluindo todos os trabalhos e materiais necessários à sua execução de acordo com especificações dos fabricantes. |  | 1295 | m2 |  | 0 | 1.11.1.4 | RB1 - Fornecimento e aplicação de tinta plástica aquosa, tipo "CIN 12-680 C-Cryl W680 Matt", ou equivalente, em cor a definir em obra, 2 a 3 demãos, conforme plantas de acabamentos, após devida preparação das superfícies, incluindo todos os trabalhos e materiais necessários à sua execução de acordo com especificações dos fabricantes. | 1295 | m2
1.11.1.5 | T 1 - Fornecimento e aplicação de tinta de dispersão vinílica, tipo "CIN 10-250 Vinylmatt", acabamento mate, ou equivalente, na cor branca RAL 9010, 2 a 3 demãos, incluindo 1 demão de primário aquoso branco tipo "CIN 12-830 Aqua Primer", ou equivalente, em tectos de zonas húmidas, após devida preparação das superfícies, incluindo todos os trabalhos e materiais necessários à sua execução de acordo com especificações dos fabricantes. |  | 803.65 | m2 |  | 0 | 1.11.1.5 | T 1 - Fornecimento e aplicação de tinta de dispersão vinílica, tipo "CIN 10-250 Vinylmatt", acabamento mate, ou equivalente, na cor branca RAL 9010, 2 a 3 demãos, incluindo 1 demão de primário aquoso branco tipo "CIN 12-830 Aqua Primer", ou equivalente, em tectos de zonas húmidas, após devida preparação das superfícies, incluindo todos os trabalhos e materiais necessários à sua execução de acordo com especificações dos fabricantes. | 803.65 | m2
1.11.1.6 | T 2 - Fornecimento e aplicação de tinta aquosa 100% acrílica, tipo "CIN 10-125 Nováqua HD", acabamento mate, ou equivalente, na cor cinza RAL 7032, 2 a 3 demãos, incluindo 1 demão de primário aquoso branco tipo "CIN 12-830 Aqua Primer", ou equivalente, em tectos exteriores, após devida preparação das superfícies, incluindo todos os trabalhos e materiais necessários à sua execução de acordo com especificações dos fabricantes. |  | 161.35 | m2 |  | 0 | 1.11.1.6 | T 2 - Fornecimento e aplicação de tinta aquosa 100% acrílica, tipo "CIN 10-125 Nováqua HD", acabamento mate, ou equivalente, na cor cinza RAL 7032, 2 a 3 demãos, incluindo 1 demão de primário aquoso branco tipo "CIN 12-830 Aqua Primer", ou equivalente, em tectos exteriores, após devida preparação das superfícies, incluindo todos os trabalhos e materiais necessários à sua execução de acordo com especificações dos fabricantes. | 161.35 | m2
1.11.1.7 | T 3, T4 - Fornecimento e aplicação de tinta de dispersão vinílica, tipo "CIN 10-250 Vinylmatt", ou equivalente, na cor cinza RAL 7032, 2 a 3 demãos, incluindo 1 demão de primário aquoso branco tipo "CIN 10-600 Primário EP/GC 300", ou equivalente, em tectos de zonas interiores comuns e zona de restaurante, após devida preparação das superfícies, incluindo todos os trabalhos e materiais necessários à sua execução de acordo com especificações dos fabricantes. |  | 1546.2 | m2 |  | 0 | 1.11.1.7 | T 3, T4 - Fornecimento e aplicação de tinta de dispersão vinílica, tipo "CIN 10-250 Vinylmatt", ou equivalente, na cor cinza RAL 7032, 2 a 3 demãos, incluindo 1 demão de primário aquoso branco tipo "CIN 10-600 Primário EP/GC 300", ou equivalente, em tectos de zonas interiores comuns e zona de restaurante, após devida preparação das superfícies, incluindo todos os trabalhos e materiais necessários à sua execução de acordo com especificações dos fabricantes. | 1546.2 | m2
1.12 | EQUIPAMENTOS FIXOS E MÓVEIS | [5 empty] | 1.12 | EQUIPAMENTOS FIXOS E MÓVEIS | 0
1.12.1 | Sinalética | [5 empty] | 1.12.1 | Sinalética | 0
1.12.1.1 | Legendas exteriores de identificação: | [5 empty] | 1.12.1.1 | Legendas exteriores de identificação: | 0
1.12.1.1.1 | Produção de insígnia monobloco ""LEIRIA INNOVATION HUB" construída em chapa de alumínio, com frente e aba lateral de 8cm, fundo em acrílico fosco, retro-iluminação interior composta por módulos 3LED SMD IP67, com transformadores certificados IP67, acabamento lacado com tinta acrílica de 2 componentes e sistema de fixação oculto, incluindo trabalhos e acessórios necessários. Dim.: 6426 x 500 mm |  | 2 | un |  | 0 | 1.12.1.1.1 | Produção de insígnia monobloco ""LEIRIA INNOVATION HUB" construída em chapa de alumínio, com frente e aba lateral de 8cm, fundo em acrílico fosco, retro-iluminação interior composta por módulos 3LED SMD IP67, com transformadores certificados IP67, acabamento lacado com tinta acrílica de 2 componentes e sistema de fixação oculto, incluindo trabalhos e acessórios necessários. Dim.: 6426 x 500 mm | 2 | un
1.12.1.1.2 | Produção de insígnia monobloco ""PORTA 1" construída em chapa de alumínio, com frente e aba lateral de 8cm, fundo em acrílico fosco, retro-iluminação interior composta por módulos 3LED SMD IP67, com transformadores certificados IP67, acabamento lacado com tinta acrílica de 2 componentes e sistema de fixação oculto, incluindo trabalhos e acessórios necessários. Dim.: 2164 x 500 mm |  | 1 | un |  | 0 | 1.12.1.1.2 | Produção de insígnia monobloco ""PORTA 1" construída em chapa de alumínio, com frente e aba lateral de 8cm, fundo em acrílico fosco, retro-iluminação interior composta por módulos 3LED SMD IP67, com transformadores certificados IP67, acabamento lacado com tinta acrílica de 2 componentes e sistema de fixação oculto, incluindo trabalhos e acessórios necessários. Dim.: 2164 x 500 mm | 1 | un
1.12.1.1.3 | Produção de insígnia monobloco ""PORTA 2" construída em chapa de alumínio, com frente e aba lateral de 8cm, fundo em acrílico fosco, retro-iluminação interior composta por módulos 3LED SMD IP67, com transformadores certificados IP67, acabamento lacado com tinta acrílica de 2 componentes e sistema de fixação oculto, incluindo trabalhos e acessórios necessários. Dim.: 2167 x 500 mm |  | 1 | un |  | 0 | 1.12.1.1.3 | Produção de insígnia monobloco ""PORTA 2" construída em chapa de alumínio, com frente e aba lateral de 8cm, fundo em acrílico fosco, retro-iluminação interior composta por módulos 3LED SMD IP67, com transformadores certificados IP67, acabamento lacado com tinta acrílica de 2 componentes e sistema de fixação oculto, incluindo trabalhos e acessórios necessários. Dim.: 2167 x 500 mm | 1 | un
1.12.1.2 | Sinalética identificação de pisos: |  |  | un |  |  | 1.12.1.2 | Sinalética identificação de pisos: | 0 | un
1.12.1.2.1 | SP 1 - Produção de legenda em ACM 3mm na cor Anthracite Grey, com maquinação especial por CNC. Aplicação direta em parede. Dim.: 700 x 500 mm. |  | 36 | un |  | 0 | 1.12.1.2.1 | SP 1 - Produção de legenda em ACM 3mm na cor Anthracite Grey, com maquinação especial por CNC. Aplicação direta em parede. Dim.: 700 x 500 mm. | 36 | un
1.12.1.2.2 | SP 2 - Produção de legenda em ACM 3mm na cor Anthracite Grey, com maquinação especial por CNC. Aplicação direta em parede. Dim.: 200 x 300 mm. |  | 36 | un |  | 0 | 1.12.1.2.2 | SP 2 - Produção de legenda em ACM 3mm na cor Anthracite Grey, com maquinação especial por CNC. Aplicação direta em parede. Dim.: 200 x 300 mm. | 36 | un
1.12.1.3 | Sinalética de identificação interior | [5 empty] | 1.12.1.3 | Sinalética de identificação interior | 0
1.12.1.3.1 | Produção de placa ACM 3mm Anthracite Grey, maquinado por CNC com cantos arredondados, com legenda em vinil GC3 na cor Branco mate, corte com plotter, película de transfer. Fixação com afastador oculto com 5mm em pvc preto. Dim.: 200 x 200 mm |  | 150 | un |  | 0 | 1.12.1.3.1 | Produção de placa ACM 3mm Anthracite Grey, maquinado por CNC com cantos arredondados, com legenda em vinil GC3 na cor Branco mate, corte com plotter, película de transfer. Fixação com afastador oculto com 5mm em pvc preto. Dim.: 200 x 200 mm | 150 | un
1.12.1.3.2 | Produção de placa ACM 3mm Anthracite Grey, maquinado por CNC com cantos arredondados, com legenda em vinil GC3 na cor Branco mate, corte com plotter, película de transfer. Fixação com afastador oculto com 5mm em pvc preto. Dim.: 400 x 200 mm |  | 28 | un |  | 0 | 1.12.1.3.2 | Produção de placa ACM 3mm Anthracite Grey, maquinado por CNC com cantos arredondados, com legenda em vinil GC3 na cor Branco mate, corte com plotter, película de transfer. Fixação com afastador oculto com 5mm em pvc preto. Dim.: 400 x 200 mm | 28 | un
1.12.1.3.3 | Produção de placa ACM 3mm Anthracite Grey, maquinado por CNC com cantos arredondados, com legenda em vinil GC3 na cor Branco mate, corte com plotter, película de transfer. Fixação com afastador oculto com 5mm em pvc preto. Dim.: 500 x 130 mm |  | 8 | un |  | 0 | 1.12.1.3.3 | Produção de placa ACM 3mm Anthracite Grey, maquinado por CNC com cantos arredondados, com legenda em vinil GC3 na cor Branco mate, corte com plotter, película de transfer. Fixação com afastador oculto com 5mm em pvc preto. Dim.: 500 x 130 mm | 8 | un
1.12.1.3.4 | Produção de legenda ACM 3mm Anthracite Grey, com maquinação especial por CNC . Aplicação direta na parede. Dim.: 1500 x 324 mm |  | 2 | un |  | 0 | 1.12.1.3.4 | Produção de legenda ACM 3mm Anthracite Grey, com maquinação especial por CNC . Aplicação direta na parede. Dim.: 1500 x 324 mm | 2 | un
1.12.1.4 | Preparação, montagem de materiais, deslocação e transporte para instalação da sinalética |  | 1 | vg |  | 0 | 1.12.1.4 | Preparação, montagem de materiais, deslocação e transporte para instalação da sinalética | 1 | vg
1.12.2 | Mobiliário interior | [5 empty] | 1.12.2 | Mobiliário interior | 0
1.12.2.1 | Fornecimento e Aplicação de cadeiras de auditório tipo "PRISMA", ou equivalente com as caracteristicas de C.E. |  | 156 | un |  | 0 | 1.12.2.1 | Fornecimento e Aplicação de cadeiras de auditório tipo "PRISMA", ou equivalente com as caracteristicas de C.E. | 156 | un
1.12.3 | Cortinas | [5 empty] | 1.12.3 | Cortinas | 0
1.12.3.1 | Fornecimento e montagem de cortinas verticais exteriores, tipo "Zip 130", constituídas por tubo enrolador em aço galvanizado, tela micro-perfurada em tecido Soltis Lounge 96 com impressão digital, contra-peso em alumínio com lastro no interior, ou equivalente, incluindo caixa em alumínio lacado na cor RAL 7036, com funcionamento motorizado tipo "A-Ok" com comandos à distância e integração Wi-fi, guias laterais com sistema Zip, lacagem na cor RAL 7036, incluindo todos os trabalhos e materiais necessários. |  | 1 | vg |  | 0 | 1.12.3.1 | Fornecimento e montagem de cortinas verticais exteriores, tipo "Zip 130", constituídas por tubo enrolador em aço galvanizado, tela micro-perfurada em tecido Soltis Lounge 96 com impressão digital, contra-peso em alumínio com lastro no interior, ou equivalente, incluindo caixa em alumínio lacado na cor RAL 7036, com funcionamento motorizado tipo "A-Ok" com comandos à distância e integração Wi-fi, guias laterais com sistema Zip, lacagem na cor RAL 7036, incluindo todos os trabalhos e materiais necessários. | 1 | vg
1.12.3.2 | Fornecimento e montagem de cortinas acústicas tipo VELUM THEATER de ACUSTEKPRO ou equivalente, incluindo tecido (veludo) Velum Theater, classe de reacção ao fogo M1, largura franzida a 100% (dobro do tecido), fixação em calha de alumínio reforçada, abertura manual do centro para os lados, cor a definir em obra de acordo com o catálogo de cores disponíveis, confecção com bainhas de todos os lados 50mm de largura, todos os acessórios necessários à fixação e todos os materiais e trabalhos necessários. | [5 empty] | 1.12.3.2 | Fornecimento e montagem de cortinas acústicas tipo VELUM THEATER de ACUSTEKPRO ou equivalente, incluindo tecido (veludo) Velum Theater, classe de reacção ao fogo M1, largura franzida a 100% (dobro do tecido), fixação em calha de alumínio reforçada, abertura manual do centro para os lados, cor a definir em obra de acordo com o catálogo de cores disponíveis, confecção com bainhas de todos os lados 50mm de largura, todos os acessórios necessários à fixação e todos os materiais e trabalhos necessários. | 0
1.12.3.2.1 | Cortina 1 - Dim.: 4175 x 1460 mm |  | 2 | un |  | 0 | 1.12.3.2.1 | Cortina 1 - Dim.: 4175 x 1460 mm | 2 | un
1.12.3.2.2 | Cortina 2 - Dim.: 4155 x 1460 mm |  | 2 | un |  | 0 | 1.12.3.2.2 | Cortina 2 - Dim.: 4155 x 1460 mm | 2 | un
1.12.4 | Mobiliário exterior | [5 empty] | 1.12.4 | Mobiliário exterior | 0
1.12.4.1 | Fornecimento e montagem de tapetes tipo H Way da FCC Mat ou equivalente, em perfis de borracha cim fibra de nylon anti-derrapantes com 15mm de largura e perfis de aluminio extrudido, embutido no pavimento, à face do pavimento com rampa de remate, estrutura aberta para a sujidade cair no poço do tapete, cor preto, incluindo cantoneira complanar com o pavimento de acordo com o pormenor do projecto e todos os trabalhos e materiais necessários. |  | 29.5 | m2 |  | 0 | 1.12.4.1 | Fornecimento e montagem de tapetes tipo H Way da FCC Mat ou equivalente, em perfis de borracha cim fibra de nylon anti-derrapantes com 15mm de largura e perfis de aluminio extrudido, embutido no pavimento, à face do pavimento com rampa de remate, estrutura aberta para a sujidade cair no poço do tapete, cor preto, incluindo cantoneira complanar com o pavimento de acordo com o pormenor do projecto e todos os trabalhos e materiais necessários. | 29.5 | m2
1.12.4.2 | Fornecimento e montagem de suporte de solo para estacionamento de 5 bicicletas pintado à cor RAL tipo Dechatlon BTWIN ou equivalente, incluindo todos os trabalhos e materiais necessários. |  | 5 | un |  | 0 | 1.12.4.2 | Fornecimento e montagem de suporte de solo para estacionamento de 5 bicicletas pintado à cor RAL tipo Dechatlon BTWIN ou equivalente, incluindo todos os trabalhos e materiais necessários. | 5 | un
1.12.4.3 | Fornecimento e montagem de papeleira tipo Paper Bin, Ref. 04006, 60L, 45x40x100cm, da Urban by Amop, ou equivalente, acabamento cor betão cinzaneto, incluindo todos os trabalhos e materiais necessários. |  | 4 | un |  | 0 | 1.12.4.3 | Fornecimento e montagem de papeleira tipo Paper Bin, Ref. 04006, 60L, 45x40x100cm, da Urban by Amop, ou equivalente, acabamento cor betão cinzaneto, incluindo todos os trabalhos e materiais necessários. | 4 | un
1.12.4.4 | Fornecimento e montagem de banco colectivo B (ref_04005) da Urban by AMOP ou equivalente, acabamento cor do betão cinzento, incluindo todos os trabalhos e materiais necessários. |  | 6 | un |  | 0 | 1.12.4.4 | Fornecimento e montagem de banco colectivo B (ref_04005) da Urban by AMOP ou equivalente, acabamento cor do betão cinzento, incluindo todos os trabalhos e materiais necessários. | 6 | un
1.13 | EQUIPAMENTO SANITÁRIO, TORNEIRARIA E BANCADAS | [5 empty] | 1.13 | EQUIPAMENTO SANITÁRIO, TORNEIRARIA E BANCADAS | 0
1.13.1 | Equipamento e aparelhagem sanitária | [5 empty] | 1.13.1 | Equipamento e aparelhagem sanitária | 0
1.13.1.1 | Fornecimento e assentamento de louça sanitária de 1ª qualidade, incluindo acessórios, ligações e todos os pertencentes necessários a um bom funcionamento: | [5 empty] | 1.13.1.1 | Fornecimento e assentamento de louça sanitária de 1ª qualidade, incluindo acessórios, ligações e todos os pertencentes necessários a um bom funcionamento: | 0
1.13.1.1.1 | Fornecimento e montagem de Sanita suspensa tipo Sanindusa série Look suspensa, REF.: 134032 ou equivalente, cor branco, incluindo tampo para sanita em termodur com softclose, kit de fixação e todos os trabalhos e materiais complementares. |  | 100 | un |  | 0 | 1.13.1.1.1 | Fornecimento e montagem de Sanita suspensa tipo Sanindusa série Look suspensa, REF.: 134032 ou equivalente, cor branco, incluindo tampo para sanita em termodur com softclose, kit de fixação e todos os trabalhos e materiais complementares. | 100 | un
1.13.1.1.2 | Estrutura para paredes de alvenaria - Fornecimento e montagem de autoclismo interior mecânico em PP de dupla descarga 6/3L do tipo Estrutura Oli74 plus Mec Simplex ref.: CR113336,1932 ou equivalente, com torneira de bóia de abertura retardada. Com estrutura para louça suspensa e instalação em paredes resistentes. Autoclismo revestido a EPS e com rede para facilitar a aplicação de alvenaria. Inclui todos os acessórios de fixação. Curva de esgoto Ø 90/90 com adaptador Ø 90/110. Dimensões do autoclismo com estrutura: 460x780x80mm. Incluindo todos os trabalhos e materiais necessários. |  | 29 | un |  | 0 | 1.13.1.1.2 | Estrutura para paredes de alvenaria - Fornecimento e montagem de autoclismo interior mecânico em PP de dupla descarga 6/3L do tipo Estrutura Oli74 plus Mec Simplex ref.: CR113336,1932 ou equivalente, com torneira de bóia de abertura retardada. Com estrutura para louça suspensa e instalação em paredes resistentes. Autoclismo revestido a EPS e com rede para facilitar a aplicação de alvenaria. Inclui todos os acessórios de fixação. Curva de esgoto Ø 90/90 com adaptador Ø 90/110. Dimensões do autoclismo com estrutura: 460x780x80mm. Incluindo todos os trabalhos e materiais necessários. | 29 | un
1.13.1.1.3 | Estrutura para paredes de de gesso cartonado - Fornecimento e montagem de autoclismo interior mecânico em PP de dupla descarga 6/3L, do tipo Estrutura OLI74 Plus Mec Sanitarblock OLI, ref.: CR11000601821 ou equivalente, com torneira de bóia de abertura retardada. Com estrutura para louça suspensa e instalação em paredes de gesso cartonado. Autoclismo revestido a EPS . Inclui todos os acessórios de fixação. Curva de esgoto Ø 90/90 com adaptador Ø 90/110. Dimensões do autoclismo com estrutura: 580x1150x120mm. Incluindo todos os trabalhos e materiais necessários. |  | 54 | un |  | 0 | 1.13.1.1.3 | Estrutura para paredes de de gesso cartonado - Fornecimento e montagem de autoclismo interior mecânico em PP de dupla descarga 6/3L, do tipo Estrutura OLI74 Plus Mec Sanitarblock OLI, ref.: CR11000601821 ou equivalente, com torneira de bóia de abertura retardada. Com estrutura para louça suspensa e instalação em paredes de gesso cartonado. Autoclismo revestido a EPS . Inclui todos os acessórios de fixação. Curva de esgoto Ø 90/90 com adaptador Ø 90/110. Dimensões do autoclismo com estrutura: 580x1150x120mm. Incluindo todos os trabalhos e materiais necessários. | 54 | un
1.13.1.1.4 | Estrutura para sanitas de mobilidade condicionada - Fornecimento e montagem de Autoclismo interior pneumático em PP de dupla descarga 6/3L, tipo Estrutura OLI74 Plus Pneu Simflex OLI, ref.: CR11000601932 ou equivalente, com torneira de bóia de abertura retardada. Com estrutura para louça suspensa e intalação em paredes resistentes. Autoclismo revestido a EPS e com rede para facilitar a aplicação de alvenaria. Inclui todos os acessórios de fixação. Curva de esgoto Ø 90/90 com adaptador Ø 90/110. Dimensões do autoclismo com estrutura: 460x780x80mm. Incluindo todos os trabalhos e materiais necessários. |  | 17 | un |  | 0 | 1.13.1.1.4 | Estrutura para sanitas de mobilidade condicionada - Fornecimento e montagem de Autoclismo interior pneumático em PP de dupla descarga 6/3L, tipo Estrutura OLI74 Plus Pneu Simflex OLI, ref.: CR11000601932 ou equivalente, com torneira de bóia de abertura retardada. Com estrutura para louça suspensa e intalação em paredes resistentes. Autoclismo revestido a EPS e com rede para facilitar a aplicação de alvenaria. Inclui todos os acessórios de fixação. Curva de esgoto Ø 90/90 com adaptador Ø 90/110. Dimensões do autoclismo com estrutura: 460x780x80mm. Incluindo todos os trabalhos e materiais necessários. | 17 | un
1.13.1.1.5 | Fornecimento e montagem de Placa de comando mecânica em ABS com acabamento cromado, compatível com os autoclismos interiores referidos nos pontos 12.1.2 e 12.1.3. Placa de dupla descarga tipo PLC COM Glam CRM OLI, ref,; CG45000139185 ou equivalente, com acionamento mecânico e com uma força <20N. Abertura e fecho para manutenção do autoclismo por sistema "click". Dimensões da placa de comando: 150x230x6.5mm, incluindo todos os trabalhos e materiais necessários. |  | 83 | un |  | 0 | 1.13.1.1.5 | Fornecimento e montagem de Placa de comando mecânica em ABS com acabamento cromado, compatível com os autoclismos interiores referidos nos pontos 12.1.2 e 12.1.3. Placa de dupla descarga tipo PLC COM Glam CRM OLI, ref,; CG45000139185 ou equivalente, com acionamento mecânico e com uma força <20N. Abertura e fecho para manutenção do autoclismo por sistema "click". Dimensões da placa de comando: 150x230x6.5mm, incluindo todos os trabalhos e materiais necessários. | 83 | un
1.13.1.1.6 | Fornecimento e montagem de Placa de comando mecânica em Inox com acabamento cromo, compatível com o autoclismo interior referido no ponto 12.1.4. Placa de dupla descarga, tipo PLC Oceania Mec inox Lux OLI, ref.: CG40000054561 ou equivalente, com sinalética + e -, com acionamento mecânico e com uma força <20N. Botão único com sistema basculante. Abertura e fecho para manutenção do autoclismo por sistema "asa de gaivota". Resistente ao vandalismo com sistema de fecho anti-furto. Dimensões da placa de comando: 150x230x4mm, incluindo todos os trabalhos e materiais necessários. |  | 17 | un |  | 0 | 1.13.1.1.6 | Fornecimento e montagem de Placa de comando mecânica em Inox com acabamento cromo, compatível com o autoclismo interior referido no ponto 12.1.4. Placa de dupla descarga, tipo PLC Oceania Mec inox Lux OLI, ref.: CG40000054561 ou equivalente, com sinalética + e -, com acionamento mecânico e com uma força <20N. Botão único com sistema basculante. Abertura e fecho para manutenção do autoclismo por sistema "asa de gaivota". Resistente ao vandalismo com sistema de fecho anti-furto. Dimensões da placa de comando: 150x230x4mm, incluindo todos os trabalhos e materiais necessários. | 17 | un
1.13.1.1.7 | Fornecimento e montagem de Lavatório de canto, com fixação à parede, em porcelana vitrificada (vitreous china), com medidas 445x480x162mm tipo Sanindusa série Look ref. 134700 ou equivalente, com peso 10.3Kg, incluindo anel metálico embelesador, kit de fixação, sifão em inox com acabamento cromado. Regulável em altura, de 180 a 270mm e em comprimento de 72 a 330mm. Ligação à válvula do lavatório com Ø45m. Ligação ao esgoto na parede Ø32mm com um espelho de Ø65mm. SIFAO RECTANGULAR tipo OLI ref.: OA20000000024 ou equivalente. Inclui todos os acessórios necessários ao bom funcionamento, de acordo com peças desenhadas do projeto e todos os trabalhos e materiais necessários. |  | 25 | un |  | 0 | 1.13.1.1.7 | Fornecimento e montagem de Lavatório de canto, com fixação à parede, em porcelana vitrificada (vitreous china), com medidas 445x480x162mm tipo Sanindusa série Look ref. 134700 ou equivalente, com peso 10.3Kg, incluindo anel metálico embelesador, kit de fixação, sifão em inox com acabamento cromado. Regulável em altura, de 180 a 270mm e em comprimento de 72 a 330mm. Ligação à válvula do lavatório com Ø45m. Ligação ao esgoto na parede Ø32mm com um espelho de Ø65mm. SIFAO RECTANGULAR tipo OLI ref.: OA20000000024 ou equivalente. Inclui todos os acessórios necessários ao bom funcionamento, de acordo com peças desenhadas do projeto e todos os trabalhos e materiais necessários. | 25 | un
1.13.1.1.8 | Fornecimento e montagem de Lavatório de parede em porcelana vitrificada (vitreous china)tipo Sanindusa série Look ref.: 134330 ou equivalente, na cor branca, com medidas 560x450x130mm, com peso 15Kg, incluindo anel metálico embelesador, kit de fixação, sifão em inox com acabamento cromado. Regulável em altura, de 180 a 270mm e em comprimento de 72 a 330mm. Ligação à válvula do lavatório com Ø45m. Ligação ao esgoto na parede Ø32mm com um espelho de Ø65mm. SIFAO RECTANGULAR tipo OLI ref.: OA20000000024 ou equivalente , inclui todos os acessórios necessários ao bom funcionamento, de acordo com peças desenhadas do projeto e todos os trabalhos e materiais necessários. |  | 14 | un |  | 0 | 1.13.1.1.8 | Fornecimento e montagem de Lavatório de parede em porcelana vitrificada (vitreous china)tipo Sanindusa série Look ref.: 134330 ou equivalente, na cor branca, com medidas 560x450x130mm, com peso 15Kg, incluindo anel metálico embelesador, kit de fixação, sifão em inox com acabamento cromado. Regulável em altura, de 180 a 270mm e em comprimento de 72 a 330mm. Ligação à válvula do lavatório com Ø45m. Ligação ao esgoto na parede Ø32mm com um espelho de Ø65mm. SIFAO RECTANGULAR tipo OLI ref.: OA20000000024 ou equivalente , inclui todos os acessórios necessários ao bom funcionamento, de acordo com peças desenhadas do projeto e todos os trabalhos e materiais necessários. | 14 | un
1.13.1.1.9 | Fornecimento e montagem de Lavatório de encastrar por baixo em porcelana vitrificada (vitreous china) TIPO Sanindusa série Anna, ref.: 118340 ou equivalente na cor branca, com medidas 420 diâmetro x 172mm, com peso 5.10Kg, kit de fixação, sifão em inox com acabamento cromado. Regulável em altura, de 180 a 270mm e em comprimento de 72 a 330mm. Ligação à válvula do lavatório com Ø45m. Ligação ao esgoto na parede Ø32mm com um espelho de Ø65mm. SIFAO RECTANGULAR tipo OLI ref.: OA20000000024 ou equivalente, inclui todos os acessórios necessários ao bom funcionamento, de acordo com peças desenhadas do projeto e todos os trabalhos e materiais necessários. |  | 80 | un |  | 0 | 1.13.1.1.9 | Fornecimento e montagem de Lavatório de encastrar por baixo em porcelana vitrificada (vitreous china) TIPO Sanindusa série Anna, ref.: 118340 ou equivalente na cor branca, com medidas 420 diâmetro x 172mm, com peso 5.10Kg, kit de fixação, sifão em inox com acabamento cromado. Regulável em altura, de 180 a 270mm e em comprimento de 72 a 330mm. Ligação à válvula do lavatório com Ø45m. Ligação ao esgoto na parede Ø32mm com um espelho de Ø65mm. SIFAO RECTANGULAR tipo OLI ref.: OA20000000024 ou equivalente, inclui todos os acessórios necessários ao bom funcionamento, de acordo com peças desenhadas do projeto e todos os trabalhos e materiais necessários. | 80 | un
1.13.1.1.10 | Fornecimento e montagem de Urinol em porcelana vitrificada (vitreous china) tipo Sanindusa série Forma, ref.: 108560 ou equivalente, entrada p/ trás, com dimensões Comp. 350mm x Larg. 350mm x Altura: 585mm, com peso 18,7Kg, incluindo kit de fixação e sifão de descarga.e todos os acessórios necessários ao bom funcionamento, de acordo com peças desenhadas do projeto, incluindo todos os trabalhos e materiais necessários. |  | 32 | un |  | 0 | 1.13.1.1.10 | Fornecimento e montagem de Urinol em porcelana vitrificada (vitreous china) tipo Sanindusa série Forma, ref.: 108560 ou equivalente, entrada p/ trás, com dimensões Comp. 350mm x Larg. 350mm x Altura: 585mm, com peso 18,7Kg, incluindo kit de fixação e sifão de descarga.e todos os acessórios necessários ao bom funcionamento, de acordo com peças desenhadas do projeto, incluindo todos os trabalhos e materiais necessários. | 32 | un
1.13.1.1.11 | Fornecimento e montagem de Placa para urinol de acionamento por infravermelhos para aplicação emtodo o tipo de paredes do tipo PLC Eaqua Urnal Inox AC ref.: DA01000879120 ou equivalente. Ligado à corrente elétrica (AC). Placa em aço inox, com sistema de limpeza, possível de programar descarga higiénica para 24h ou 48h. Tempo de descarga e sensor regulados por toque. Possível ativar pré-descarga. Fonte de alimentação 230/6V. Sistema resistente ao vandalismo. Necessita de caixa de pré-instalação com fluxómetro. Dimessões da placa: 119x139x6mm. do projeto, incluindo todos os trabalhos e materiais necessários. |  | 32 | un |  | 0 | 1.13.1.1.11 | Fornecimento e montagem de Placa para urinol de acionamento por infravermelhos para aplicação emtodo o tipo de paredes do tipo PLC Eaqua Urnal Inox AC ref.: DA01000879120 ou equivalente. Ligado à corrente elétrica (AC). Placa em aço inox, com sistema de limpeza, possível de programar descarga higiénica para 24h ou 48h. Tempo de descarga e sensor regulados por toque. Possível ativar pré-descarga. Fonte de alimentação 230/6V. Sistema resistente ao vandalismo. Necessita de caixa de pré-instalação com fluxómetro. Dimessões da placa: 119x139x6mm. do projeto, incluindo todos os trabalhos e materiais necessários. | 32 | un
1.13.1.1.12 | Fornecimento e montagem de Caixa de encastrar para placa de urinol de acionamento por infra-vermelhos para aplicação em todo o tipo de paredes tipo CX pré instalação Eaqua Urinal ref.: DA01000879123 ou equivalente. Caixa com 2 Ligações para entrada e saída de água. Pressão de funcionamento: 0,3 a 10 bar. Caudal de descarga 20l/min a 3bar. Dimensões da caixa: 100x 120x66 mm., incluindo todos os trabalhos e materiais necessários. |  | 32 | un |  | 0 | 1.13.1.1.12 | Fornecimento e montagem de Caixa de encastrar para placa de urinol de acionamento por infra-vermelhos para aplicação em todo o tipo de paredes tipo CX pré instalação Eaqua Urinal ref.: DA01000879123 ou equivalente. Caixa com 2 Ligações para entrada e saída de água. Pressão de funcionamento: 0,3 a 10 bar. Caudal de descarga 20l/min a 3bar. Dimensões da caixa: 100x 120x66 mm., incluindo todos os trabalhos e materiais necessários. | 32 | un
1.13.1.1.13 | Fornecimento e montagem de torneiras temporizada (1água) tipo OLI ref.: OA12000000004 ou equivalente, com temporização de 10 segundos com caudal ajustável em 6 níveis entre 5.9 e 13,9L/min. Pressão de funcionamento de 0,5 a 10 bar. Temperatura máxima de utilização de 45ºC. Cartucho cerâmico e prelator anticalcário e silencioso. Torneira em latão com acabamento cromado. Inclui acessórios de instalação e ligação à água. Dimensão do corpo tubular da torneira Ø35mm e altura 115mm. Comprimento até à extremidade da bica: 135mm. Altura da extremidade da bica à base da torneira: 55mm. Incluindo todos os trabalhos e materiais necessários. |  | 102 | un |  | 0 | 1.13.1.1.13 | Fornecimento e montagem de torneiras temporizada (1água) tipo OLI ref.: OA12000000004 ou equivalente, com temporização de 10 segundos com caudal ajustável em 6 níveis entre 5.9 e 13,9L/min. Pressão de funcionamento de 0,5 a 10 bar. Temperatura máxima de utilização de 45ºC. Cartucho cerâmico e prelator anticalcário e silencioso. Torneira em latão com acabamento cromado. Inclui acessórios de instalação e ligação à água. Dimensão do corpo tubular da torneira Ø35mm e altura 115mm. Comprimento até à extremidade da bica: 135mm. Altura da extremidade da bica à base da torneira: 55mm. Incluindo todos os trabalhos e materiais necessários. | 102 | un
1.13.1.1.14 | Fornecimento e montagem de torneiras temporizada (1água) tipo OLI ou equivalente para mobilidade condicionada com manipulo hospitalar, com temporização de 10 segundos com caudal ajustável em 6 níveis entre 5.9 e 13,9L/min. Pressão de funcionamento de 0,5 a 10 bar. Temperatura máxima de utilização de 45ºC. Cartucho cerâmico e prelator anticalcário e silencioso. Torneira em latão com acabamento cromado. Inclui acessórios de instalação e ligação à água. Dimensão do corpo tubular da torneira Ø35mm e altura 115mm. Comprimento até à extremidade da bica: 135mm. Altura da extremidade da bica à base da torneira: 55mm. Incluindo todos os trabalhos e materiais necessários. |  | 17 | un |  | 0 | 1.13.1.1.14 | Fornecimento e montagem de torneiras temporizada (1água) tipo OLI ou equivalente para mobilidade condicionada com manipulo hospitalar, com temporização de 10 segundos com caudal ajustável em 6 níveis entre 5.9 e 13,9L/min. Pressão de funcionamento de 0,5 a 10 bar. Temperatura máxima de utilização de 45ºC. Cartucho cerâmico e prelator anticalcário e silencioso. Torneira em latão com acabamento cromado. Inclui acessórios de instalação e ligação à água. Dimensão do corpo tubular da torneira Ø35mm e altura 115mm. Comprimento até à extremidade da bica: 135mm. Altura da extremidade da bica à base da torneira: 55mm. Incluindo todos os trabalhos e materiais necessários. | 17 | un
1.13.2 | Bancadas | [5 empty] | 1.13.2 | Bancadas | 0
1.13.2.1 | Fornecimento e execução de BANCADAS CONTÍNUAS (lava-mãos) para sanitários, em material tipo Resina Acrílica composta por resina de metacrilato e de poliéster combinada com uma carga mineral de alumínio, tudo de acordo com as peças desenhadas da arquitetura, com cor a aprovar pelo projetista mediante apresentação de amostra. incluindo recortes na bancada de resina acrílica, para encastrar os lavatórios, bases/ murete e poleias metálicas para suporte de bancadas corridas, quando necessário, em estrutra metálica pintada, com cor a escolher em obra mediante apresentação de amostra ao projetista, tudo de acordo com as peças desenhadas da arquitetura incluindo todos os trabalhos e materiais necessários. | [5 empty] | 1.13.2.1 | Fornecimento e execução de BANCADAS CONTÍNUAS (lava-mãos) para sanitários, em material tipo Resina Acrílica composta por resina de metacrilato e de poliéster combinada com uma carga mineral de alumínio, tudo de acordo com as peças desenhadas da arquitetura, com cor a aprovar pelo projetista mediante apresentação de amostra. incluindo recortes na bancada de resina acrílica, para encastrar os lavatórios, bases/ murete e poleias metálicas para suporte de bancadas corridas, quando necessário, em estrutra metálica pintada, com cor a escolher em obra mediante apresentação de amostra ao projetista, tudo de acordo com as peças desenhadas da arquitetura incluindo todos os trabalhos e materiais necessários. | 0
1.13.2.1.1 | I.s. 1 - Dim.: 2,90 x 0,50 m |  | 1 | un |  | 0 | 1.13.2.1.1 | I.s. 1 - Dim.: 2,90 x 0,50 m | 1 | un
1.13.2.1.2 | I.s. 1 - Dim.: 3,53 x 0,50 m |  | 1 | un |  | 0 | 1.13.2.1.2 | I.s. 1 - Dim.: 3,53 x 0,50 m | 1 | un
1.13.2.1.3 | I.s. 2 - Dim.: 3,14 x 0,50 m |  | 1 | un |  | 0 | 1.13.2.1.3 | I.s. 2 - Dim.: 3,14 x 0,50 m | 1 | un
1.13.2.1.4 | I.s. 2 - Dim.: 3,16 x 0,50 m |  | 1 | un |  | 0 | 1.13.2.1.4 | I.s. 2 - Dim.: 3,16 x 0,50 m | 1 | un
1.13.2.1.5 | I.s. 4 - Dim.: 3,03 x 0,50 m |  | 8 | un |  | 0 | 1.13.2.1.5 | I.s. 4 - Dim.: 3,03 x 0,50 m | 8 | un
1.13.2.1.6 | I.s. 5 - Dim.: 6,06 x 0,50 m |  | 4 | un |  | 0 | 1.13.2.1.6 | I.s. 5 - Dim.: 6,06 x 0,50 m | 4 | un
1.13.2.1.7 | I.s. 5 - Dim.: 4,29 x 0,50 m |  | 4 | un |  | 0 | 1.13.2.1.7 | I.s. 5 - Dim.: 4,29 x 0,50 m | 4 | un
1.13.2.1.8 | I.s. 8 - Dim.: 4,10 x 0,50 m |  | 1 | un |  | 0 | 1.13.2.1.8 | I.s. 8 - Dim.: 4,10 x 0,50 m | 1 | un
1.13.2.1.9 | I.s. 8 - Dim.: 3,58 x 0,50 m |  | 1 | un |  | 0 | 1.13.2.1.9 | I.s. 8 - Dim.: 3,58 x 0,50 m | 1 | un
1.13.2.1.10 | I.s. 9 - Dim.: 3,89 x 0,50 m |  | 1 | un |  | 0 | 1.13.2.1.10 | I.s. 9 - Dim.: 3,89 x 0,50 m | 1 | un
1.13.2.1.11 | I.s. 9 - Dim.: 3,54 x 0,50 m |  | 1 | un |  | 0 | 1.13.2.1.11 | I.s. 9 - Dim.: 3,54 x 0,50 m | 1 | un
1.13.2.1.12 | I.s. 10 - Dim.: 2,10 x 0,50 m |  | 1 | un |  | 0 | 1.13.2.1.12 | I.s. 10 - Dim.: 2,10 x 0,50 m | 1 | un
1.13.2.1.13 | I.s. 10 - Dim.: 3,82 x 0,50 m |  | 1 | un |  | 0 | 1.13.2.1.13 | I.s. 10 - Dim.: 3,82 x 0,50 m | 1 | un
1.13.2.2 | Fornecimento e execução de BANCADAS CONTÍNUAS para copa, em material tipo Resina Acrílica composta por resina de metacrilato e de poliéster combinada com uma carga mineral de alumínio, tudo de acordo com as peças desenhadas da arquitetura, com cor a aprovar pelo projetista mediante apresentação de amostra. incluindo roda-tampos no mesmo material com 0,15m, recortes na bancada de resina acrílica, para encastrar os lava-louças, bases/ murete e poleias metálicas para suporte de bancadas corridas, quando necessário, em estrutra metálica pintada, com cor a escolher em obra mediante apresentação de amostra ao projetista, tudo de acordo com as peças desenhadas da arquitetura incluindo todos os trabalhos e materiais necessários. | [5 empty] | 1.13.2.2 | Fornecimento e execução de BANCADAS CONTÍNUAS para copa, em material tipo Resina Acrílica composta por resina de metacrilato e de poliéster combinada com uma carga mineral de alumínio, tudo de acordo com as peças desenhadas da arquitetura, com cor a aprovar pelo projetista mediante apresentação de amostra. incluindo roda-tampos no mesmo material com 0,15m, recortes na bancada de resina acrílica, para encastrar os lava-louças, bases/ murete e poleias metálicas para suporte de bancadas corridas, quando necessário, em estrutra metálica pintada, com cor a escolher em obra mediante apresentação de amostra ao projetista, tudo de acordo com as peças desenhadas da arquitetura incluindo todos os trabalhos e materiais necessários. | 0
1.13.2.2.1 | Copa 5.1 - Dim.: 1,78 x 0,55 m |  | 1 | un |  | 0 | 1.13.2.2.1 | Copa 5.1 - Dim.: 1,78 x 0,55 m | 1 | un
1.13.2.2.2 | Copa 5.1 - Dim.: 1,80 x 0,65 m |  | 1 | un |  | 0 | 1.13.2.2.2 | Copa 5.1 - Dim.: 1,80 x 0,65 m | 1 | un
1.13.2.3 | Fornecimento e execução de bancadas em inox para copas e cozinha do piso 5 (zona de restauração), incluindo cubas com medidas conforme desenhos de projeto de arquitetura | [5 empty] | 1.13.2.3 | Fornecimento e execução de bancadas em inox para copas e cozinha do piso 5 (zona de restauração), incluindo cubas com medidas conforme desenhos de projeto de arquitetura | 0
1.13.2.3.1 | Copa 0.1 - Dim.: 2,80 x 0,62 x 0,90 m com 1 cuba |  | 1 | un |  | 0 | 1.13.2.3.1 | Copa 0.1 - Dim.: 2,80 x 0,62 x 0,90 m com 1 cuba | 1 | un
1.13.2.3.2 | Copa 0.1 - Dim.: 0,29 x 0,70 x 0,90 m |  | 1 | un |  | 0 | 1.13.2.3.2 | Copa 0.1 - Dim.: 0,29 x 0,70 x 0,90 m | 1 | un
1.13.3 | Divisórias em fenólico | [5 empty] | 1.13.3 | Divisórias em fenólico | 0
1.13.3.1 | Fornecimento e montagem de divisórias para cabines sanitárias em compacto fenólico para sanitários tipo Polyrey, cores lisas, linha Papago ou equivalente, nas cores definidas em projecto, incluindo ferragens para fixações em aço inox escovado, fecho com indicador "livre-ocupado", pés ajustáveis em altura, incluindo todos os acessórios necessários ao bom funcionamento, conforme desenhos e detalhes de projeto. | [5 empty] | 1.13.3.1 | Fornecimento e montagem de divisórias para cabines sanitárias em compacto fenólico para sanitários tipo Polyrey, cores lisas, linha Papago ou equivalente, nas cores definidas em projecto, incluindo ferragens para fixações em aço inox escovado, fecho com indicador "livre-ocupado", pés ajustáveis em altura, incluindo todos os acessórios necessários ao bom funcionamento, conforme desenhos e detalhes de projeto. | 0
1.13.3.1.1 | I.S. 1 - Acabamento M047 FA, Mousse - 2 cabines sanitárias constituidas por frente com 2 portas de batente, dim.: 2,65 x 1,90m, painel fixo de separação com 1,25 x 1,90 m |  | 1 | un |  | 0 | 1.13.3.1.1 | I.S. 1 - Acabamento M047 FA, Mousse - 2 cabines sanitárias constituidas por frente com 2 portas de batente, dim.: 2,65 x 1,90m, painel fixo de separação com 1,25 x 1,90 m | 1 | un
1.13.3.1.2 | I.S. 1 - Acabamento M047 FA, Mousse - 2 cabines sanitárias constituidas por frente com 2 portas de batente, dim.: 2,77 x 1,90m, painel fixo de separação com 1,41 x 1,90 m |  | 1 | un |  | 0 | 1.13.3.1.2 | I.S. 1 - Acabamento M047 FA, Mousse - 2 cabines sanitárias constituidas por frente com 2 portas de batente, dim.: 2,77 x 1,90m, painel fixo de separação com 1,41 x 1,90 m | 1 | un
1.13.3.1.3 | I.S. 2 - Acabamento M047 FA, Mousse - 3 cabines sanitárias constituidas por frente com 3 portas de batente, dim.: 4,97 x 1,90m, 2 paineis fixos de separação com 1,64 x 1,90 m |  | 1 | un |  | 0 | 1.13.3.1.3 | I.S. 2 - Acabamento M047 FA, Mousse - 3 cabines sanitárias constituidas por frente com 3 portas de batente, dim.: 4,97 x 1,90m, 2 paineis fixos de separação com 1,64 x 1,90 m | 1 | un
1.13.3.1.4 | I.S. 2 - Acabamento M047 FA, Mousse - 4 cabines sanitárias constituidas por frente com 4 portas de batente, dim.: 4,94 x 1,90m, 3 paineis fixos de separação com 1,58 x 1,90 m |  | 1 | un |  | 0 | 1.13.3.1.4 | I.S. 2 - Acabamento M047 FA, Mousse - 4 cabines sanitárias constituidas por frente com 4 portas de batente, dim.: 4,94 x 1,90m, 3 paineis fixos de separação com 1,58 x 1,90 m | 1 | un
1.13.3.1.5 | I.S. 4 - Acabamento M047 FA, Mousse - 2 cabines sanitárias constituidas por frente com 2 portas de batente, dim.: 2,69 x 1,90m, 1 paineil fixo de separação com 1,52 x 1,90 m |  | 4 | un |  | 0 | 1.13.3.1.5 | I.S. 4 - Acabamento M047 FA, Mousse - 2 cabines sanitárias constituidas por frente com 2 portas de batente, dim.: 2,69 x 1,90m, 1 paineil fixo de separação com 1,52 x 1,90 m | 4 | un
1.13.3.1.6 | I.S. 4 - Acabamento M047 FA, Mousse - 2 cabines sanitárias constituidas por frente com 2 portas de batente, dim.: 2,72 x 1,90m, 1 paineil fixo de separação com 1,52 x 1,90 m |  | 4 | un |  | 0 | 1.13.3.1.6 | I.S. 4 - Acabamento M047 FA, Mousse - 2 cabines sanitárias constituidas por frente com 2 portas de batente, dim.: 2,72 x 1,90m, 1 paineil fixo de separação com 1,52 x 1,90 m | 4 | un
1.13.3.1.7 | I.S. 5 - Acabamento M047 FA, Mousse - 4 cabines sanitárias constituidas por frente com 4 portas de batente, dim.: 6,05 x 1,90m, 3 paineis fixos de separação com 1,60 x 1,90 m |  | 4 | un |  | 0 | 1.13.3.1.7 | I.S. 5 - Acabamento M047 FA, Mousse - 4 cabines sanitárias constituidas por frente com 4 portas de batente, dim.: 6,05 x 1,90m, 3 paineis fixos de separação com 1,60 x 1,90 m | 4 | un
1.13.3.1.8 | I.S. 5 - Acabamento M047 FA, Mousse - 4 cabines sanitárias constituidas por frente com 4 portas de batente, dim.: 5,02 x 1,90m, 3 paineis fixos de separação com 1,78 x 1,90 m |  | 4 | un |  | 0 | 1.13.3.1.8 | I.S. 5 - Acabamento M047 FA, Mousse - 4 cabines sanitárias constituidas por frente com 4 portas de batente, dim.: 5,02 x 1,90m, 3 paineis fixos de separação com 1,78 x 1,90 m | 4 | un
1.13.3.1.9 | I.S. 7 - Acabamento M047 FA, Mousse - 1 cabine sanitárias constituida por frente com 1 portas de batente, dim.: 1,60 x 1,90m |  | 3 | un |  | 0 | 1.13.3.1.9 | I.S. 7 - Acabamento M047 FA, Mousse - 1 cabine sanitárias constituida por frente com 1 portas de batente, dim.: 1,60 x 1,90m | 3 | un
1.13.3.1.10 | I.S. 7 - Acabamento M047 FA, Mousse - 1 cabine sanitárias constituida por frente com 1 portas de batente, dim.: 1,20 x 1,90m |  | 3 | un |  | 0 | 1.13.3.1.10 | I.S. 7 - Acabamento M047 FA, Mousse - 1 cabine sanitárias constituida por frente com 1 portas de batente, dim.: 1,20 x 1,90m | 3 | un
1.13.3.1.11 | I.S. 8 - Acabamento M047 FA, Mousse - 4 cabines sanitárias constituidas por frente com 4 portas de batente, dim.: 4,45 x 1,90m, 3 paineis fixos de separação com 1,40 x 1,90 m |  | 2 | un |  | 0 | 1.13.3.1.11 | I.S. 8 - Acabamento M047 FA, Mousse - 4 cabines sanitárias constituidas por frente com 4 portas de batente, dim.: 4,45 x 1,90m, 3 paineis fixos de separação com 1,40 x 1,90 m | 2 | un
1.13.3.1.12 | I.S. 8 - Acabamento M047 FA, Mousse - 1 cabine sanitária constituida por frente com 1 portas de batente, dim.: 1,19 x 1,90m, 1 painel fixo com 1,37 x 1,90 m |  | 1 | un |  | 0 | 1.13.3.1.12 | I.S. 8 - Acabamento M047 FA, Mousse - 1 cabine sanitária constituida por frente com 1 portas de batente, dim.: 1,19 x 1,90m, 1 painel fixo com 1,37 x 1,90 m | 1 | un
1.13.3.1.13 | I.S. 9 - Acabamento M047 FA, Mousse - 2 cabines sanitárias constituidas por frente com 2 portas de batente, dim.: 3,06 x 1,90m, 1 paineil fixo de separação com 1,86 x 1,90 m |  | 1 | un |  | 0 | 1.13.3.1.13 | I.S. 9 - Acabamento M047 FA, Mousse - 2 cabines sanitárias constituidas por frente com 2 portas de batente, dim.: 3,06 x 1,90m, 1 paineil fixo de separação com 1,86 x 1,90 m | 1 | un
1.13.3.1.14 | I.S. 9 - Acabamento M047 FA, Mousse - 2 cabines sanitárias constituidas por frente com 2 portas de batente, dim.: 3,09 x 1,90m, 1 paineil fixo de separação com 1,85 x 1,90 m |  | 1 | un |  | 0 | 1.13.3.1.14 | I.S. 9 - Acabamento M047 FA, Mousse - 2 cabines sanitárias constituidas por frente com 2 portas de batente, dim.: 3,09 x 1,90m, 1 paineil fixo de separação com 1,85 x 1,90 m | 1 | un
1.13.3.1.15 | I.S. 10 - Acabamento Bleu Petrole B125FA - 3 cabines sanitárias constituidas por frente com 3 portas de batente, dim.: 3,07 x 1,90m, 3 paineis fixos de separação com 1,40 x 1,90 m |  | 1 | un |  | 0 | 1.13.3.1.15 | I.S. 10 - Acabamento Bleu Petrole B125FA - 3 cabines sanitárias constituidas por frente com 3 portas de batente, dim.: 3,07 x 1,90m, 3 paineis fixos de separação com 1,40 x 1,90 m | 1 | un
1.13.3.1.16 | I.S. 10 - Acabamento Bleu Petrole B125FA - 3 cabines sanitárias constituidas por frente com 3 portas de batente, dim.: 3,81 x 1,90m, 2 paineis fixos de separação com 1,43 x 1,90 m |  | 1 | un |  | 0 | 1.13.3.1.16 | I.S. 10 - Acabamento Bleu Petrole B125FA - 3 cabines sanitárias constituidas por frente com 3 portas de batente, dim.: 3,81 x 1,90m, 2 paineis fixos de separação com 1,43 x 1,90 m | 1 | un
1.13.4 | Espelhos | [5 empty] | 1.13.4 | Espelhos | 0
1.13.4.1 | Fornecimento e montagem de espelho incolor com tratamento anti-calcario, com fixações ocultas, incluindo todos os trabalhos e materiais necessários. | [5 empty] | 1.13.4.1 | Fornecimento e montagem de espelho incolor com tratamento anti-calcario, com fixações ocultas, incluindo todos os trabalhos e materiais necessários. | 0
1.13.4.1.1 | Espelho de canto, dim.: (0,30 + 0,30) x 1,15 m |  | 21 | un |  | 0 | 1.13.4.1.1 | Espelho de canto, dim.: (0,30 + 0,30) x 1,15 m | 21 | un
1.13.4.1.2 | Espelho dim.: 0,56 x 1,15 m |  | 14 | un |  | 0 | 1.13.4.1.2 | Espelho dim.: 0,56 x 1,15 m | 14 | un
1.13.4.1.3 | Espelho dim.: 2,10 x 1,15 m |  | 1 | un |  | 0 | 1.13.4.1.3 | Espelho dim.: 2,10 x 1,15 m | 1 | un
1.13.4.1.4 | Espelho dim.: 2,90 x 1,15 m |  | 1 | un |  | 0 | 1.13.4.1.4 | Espelho dim.: 2,90 x 1,15 m | 1 | un
1.13.4.1.5 | Espelho dim.: 3,03 x 1,15 m |  | 8 | un |  | 0 | 1.13.4.1.5 | Espelho dim.: 3,03 x 1,15 m | 8 | un
1.13.4.1.6 | Espelho dim.: 3,08 x 1,15 m |  | 1 | un |  | 0 | 1.13.4.1.6 | Espelho dim.: 3,08 x 1,15 m | 1 | un
1.13.4.1.7 | Espelho dim.: 3,14 x 1,15 m |  | 1 | un |  | 0 | 1.13.4.1.7 | Espelho dim.: 3,14 x 1,15 m | 1 | un
1.13.4.1.8 | Espelho dim.: 3,16 x 1,15 m |  | 1 | un |  | 0 | 1.13.4.1.8 | Espelho dim.: 3,16 x 1,15 m | 1 | un
1.13.4.1.9 | Espelho dim.: 3,53 x 1,15 m |  | 1 | un |  | 0 | 1.13.4.1.9 | Espelho dim.: 3,53 x 1,15 m | 1 | un
1.13.4.1.10 | Espelho dim.: 3,58 x 1,15 m |  | 1 | un |  | 0 | 1.13.4.1.10 | Espelho dim.: 3,58 x 1,15 m | 1 | un
1.13.4.1.11 | Espelho dim.: 3,81 x 1,15 m |  | 1 | un |  | 0 | 1.13.4.1.11 | Espelho dim.: 3,81 x 1,15 m | 1 | un
1.13.4.1.12 | Espelho dim.: 3,89 x 1,15 m |  | 1 | un |  | 0 | 1.13.4.1.12 | Espelho dim.: 3,89 x 1,15 m | 1 | un
1.13.4.1.13 | Espelho dim.: 4,10 x 1,15 m |  | 1 | un |  | 0 | 1.13.4.1.13 | Espelho dim.: 4,10 x 1,15 m | 1 | un
1.13.4.1.14 | Espelho dim.: 4,29 x 1,15 m |  | 4 | un |  | 0 | 1.13.4.1.14 | Espelho dim.: 4,29 x 1,15 m | 4 | un
1.13.4.1.15 | Espelho dim.: 6,06 x 1,15 m |  | 4 | un |  | 0 | 1.13.4.1.15 | Espelho dim.: 6,06 x 1,15 m | 4 | un
1.13.5 | Acessórios sanitários | [5 empty] | 1.13.5 | Acessórios sanitários | 0
1.13.5.1 | Fornecimento e montagem de Suporte para rolo de papel higiénico tipo JNF;ref.:IN.60.489 ou equivalente em aço inox satinado, EN 1.4301, forma redonda, com 275mm de diâmetro e 115mm de profundidade, de fixação à parede, incluindo todos os acessórios necessários ao bom funcionamento, tudo de acordo com as peças escritas e desenhadas do projeto. |  | 85 | un |  | 0 | 1.13.5.1 | Fornecimento e montagem de Suporte para rolo de papel higiénico tipo JNF;ref.:IN.60.489 ou equivalente em aço inox satinado, EN 1.4301, forma redonda, com 275mm de diâmetro e 115mm de profundidade, de fixação à parede, incluindo todos os acessórios necessários ao bom funcionamento, tudo de acordo com as peças escritas e desenhadas do projeto. | 85 | un
1.13.5.2 | Fornecimento e montagem de Cesto de papéis de parede tipo JNF; ref.: IN.60.559 ou equivalente em aço inox, satinado, EN 1.4301,, com 355mm de largura, 435mm de altura e 158mm de profundidade, de fixação à parede, incluindo todos os acessórios necessários ao bom funcionamento, tudo de acordo com as peças escritas e desenhadas do projeto. |  | 133 | un |  | 0 | 1.13.5.2 | Fornecimento e montagem de Cesto de papéis de parede tipo JNF; ref.: IN.60.559 ou equivalente em aço inox, satinado, EN 1.4301,, com 355mm de largura, 435mm de altura e 158mm de profundidade, de fixação à parede, incluindo todos os acessórios necessários ao bom funcionamento, tudo de acordo com as peças escritas e desenhadas do projeto. | 133 | un
1.13.5.3 | Fornecimento e montagem de Dispensador de toalhas de papel tipo JNF, ref.: IN.60.548 ou equivalente, em aço inox, EN 1.4301, satinado, com 275mm de largura, 350mm de altura e 110mm de profundidade, incluindo todos os acessórios necessários ao bom funcionamento, tudo de acordo com as peças escritas e desenhadas do projeto. |  | 64 | un |  | 0 | 1.13.5.3 | Fornecimento e montagem de Dispensador de toalhas de papel tipo JNF, ref.: IN.60.548 ou equivalente, em aço inox, EN 1.4301, satinado, com 275mm de largura, 350mm de altura e 110mm de profundidade, incluindo todos os acessórios necessários ao bom funcionamento, tudo de acordo com as peças escritas e desenhadas do projeto. | 64 | un
1.13.5.4 | Fornecimento e montagem de Dispensador de sabão líquido de parede tipo JNF, modelo "Fine"; ref.: IN.43.485 ou equivalente, em aço inox, EN 1.4301, satinado, com 63mm de diâmetro, 196mm de altura e 83mm de profundidade, incluindo todos os acessórios necessários ao bom funcionamento, tudo de acordo com as peças escritas e desenhadas do projeto. |  | 38 | un |  | 0 | 1.13.5.4 | Fornecimento e montagem de Dispensador de sabão líquido de parede tipo JNF, modelo "Fine"; ref.: IN.43.485 ou equivalente, em aço inox, EN 1.4301, satinado, com 63mm de diâmetro, 196mm de altura e 83mm de profundidade, incluindo todos os acessórios necessários ao bom funcionamento, tudo de acordo com as peças escritas e desenhadas do projeto. | 38 | un
1.13.5.5 | Fornecimento e montagem de Dispensador de sabão líquido encastrável de bancada cap. 0,33l tipo JNF, ref.: IN.60.544 ou equivalente, com 56mm de diâmetro, incluindo todos os acessórios necessários ao bom funcionamento, tudo de acordo com as peças escritas e desenhadas do projeto. |  | 80 | un |  | 0 | 1.13.5.5 | Fornecimento e montagem de Dispensador de sabão líquido encastrável de bancada cap. 0,33l tipo JNF, ref.: IN.60.544 ou equivalente, com 56mm de diâmetro, incluindo todos os acessórios necessários ao bom funcionamento, tudo de acordo com as peças escritas e desenhadas do projeto. | 80 | un
1.13.5.6 | Fornecimento e montagem de Saboneteira de parede tipo JNF; modelo "ângulo"; ref.: IN.42.144.150 ou equivalente, em aço inox, EN 1.4301, satinado, com150mm de largura e 85mm de profundidade, incluindo todos os acessórios necessários ao bom funcionamento, tudo de acordo com as peças escritas e desenhadas do projeto |  | 2 | un |  | 0 | 1.13.5.6 | Fornecimento e montagem de Saboneteira de parede tipo JNF; modelo "ângulo"; ref.: IN.42.144.150 ou equivalente, em aço inox, EN 1.4301, satinado, com150mm de largura e 85mm de profundidade, incluindo todos os acessórios necessários ao bom funcionamento, tudo de acordo com as peças escritas e desenhadas do projeto | 2 | un
1.13.5.7 | Fornecimento e montagem de Cabide de parede duplo com batente para cabine sanitária tipo JNF; ref.:IN.14.529.ECOCabide ou equivalente, em aço inox, EN 1.4301, satinado, com batente em borracha de cor preta, com 18mm de largura, 71mm de altura e 80mm de profundidade, incluindo todos os acessórios necessários ao bom funcionamento, tudo de acordo com as peças escritas e desenhadas do projeto |  | 54 | un |  | 0 | 1.13.5.7 | Fornecimento e montagem de Cabide de parede duplo com batente para cabine sanitária tipo JNF; ref.:IN.14.529.ECOCabide ou equivalente, em aço inox, EN 1.4301, satinado, com batente em borracha de cor preta, com 18mm de largura, 71mm de altura e 80mm de profundidade, incluindo todos os acessórios necessários ao bom funcionamento, tudo de acordo com as peças escritas e desenhadas do projeto | 54 | un
1.13.5.8 | Fornecimento e montagem de Cabide duplo de parede tipo JNF; ref.: IN.14.530. ECO ou equivalente, em aço inox, EN 1.4301, satinado, com 20mm de largura, 64mm de altura e 66mm de profundidade, incluindo todos os acessórios necessários ao bom funcionamento, tudo de acordo com as peças escritas e desenhadas do projeto |  | 11 | un |  | 0 | 1.13.5.8 | Fornecimento e montagem de Cabide duplo de parede tipo JNF; ref.: IN.14.530. ECO ou equivalente, em aço inox, EN 1.4301, satinado, com 20mm de largura, 64mm de altura e 66mm de profundidade, incluindo todos os acessórios necessários ao bom funcionamento, tudo de acordo com as peças escritas e desenhadas do projeto | 11 | un
1.13.5.9 | Fornecimento e montagem de Fraldário de parede, tipo Laser build; ref.:CP0016H ou equivalente, incluindo todos os acessórios necessários ao bom funcionamento, tudo de acordo com as peças escritas e desenhadas do projeto, a aprovar pelo projetista mediante apresentação de amostra em obra. |  | 14 | un |  | 0 | 1.13.5.9 | Fornecimento e montagem de Fraldário de parede, tipo Laser build; ref.:CP0016H ou equivalente, incluindo todos os acessórios necessários ao bom funcionamento, tudo de acordo com as peças escritas e desenhadas do projeto, a aprovar pelo projetista mediante apresentação de amostra em obra. | 14 | un
1.13.5.10 | Fornecimento e montagem de Barra de apoio rebatível com porta rolo para mobilidade condicionada tipo JNF; ref. IN.12.002 ou equivalente, com 300mm de altura, 800mm de profundidade e 100mm de largura, fixações e todos os acessórios necessários ao bom funcionamento, de acordo com peças desenhadas do projeto. |  | 17 | un |  | 0 | 1.13.5.10 | Fornecimento e montagem de Barra de apoio rebatível com porta rolo para mobilidade condicionada tipo JNF; ref. IN.12.002 ou equivalente, com 300mm de altura, 800mm de profundidade e 100mm de largura, fixações e todos os acessórios necessários ao bom funcionamento, de acordo com peças desenhadas do projeto. | 17 | un
1.13.5.11 | Fornecimento e montagem de Barra de apoio rebatível para mobilidade condicionada tipo JNF; ref. IN.12.022 ou equivalente, com 300mm de altura, 800mm de profundidade e 100mm de largura, fixações e todos os acessórios necessários ao bom funcionamento, de acordo com peças desenhadas do projeto. |  | 22 | un |  | 0 | 1.13.5.11 | Fornecimento e montagem de Barra de apoio rebatível para mobilidade condicionada tipo JNF; ref. IN.12.022 ou equivalente, com 300mm de altura, 800mm de profundidade e 100mm de largura, fixações e todos os acessórios necessários ao bom funcionamento, de acordo com peças desenhadas do projeto. | 22 | un
1.13.6 | Equipamentos de cozinha | [5 empty] | 1.13.6 | Equipamentos de cozinha | 0
1.13.6.1 | Fornecimento e montagem de lava-louças de uma cuba em aço inox a definir, a instalar nas bancadas das copas, incluindo todos os trabalhos e materiais necessários. |  | 3 | un |  | 0 | 1.13.6.1 | Fornecimento e montagem de lava-louças de uma cuba em aço inox a definir, a instalar nas bancadas das copas, incluindo todos os trabalhos e materiais necessários. | 3 | un
1.13.6.2 | Fornecimento e montagem de misturadora de cozinha e das copas, tipo Rain com bica extensivel com 2 jatos da OLI ref.: OA13000000010 ou equivalente, incluindo todos os trabalhos e materiais necessários. |  | 3 | un |  | 0 | 1.13.6.2 | Fornecimento e montagem de misturadora de cozinha e das copas, tipo Rain com bica extensivel com 2 jatos da OLI ref.: OA13000000010 ou equivalente, incluindo todos os trabalhos e materiais necessários. | 3 | un
1.14 | MOBILIÁRIO E EQUIPAMENTO MÓVEL | [5 empty] | 1.14 | MOBILIÁRIO E EQUIPAMENTO MÓVEL | 0
1.14.1 | Cacifos | [5 empty] | 1.14.1 | Cacifos | 0
1.14.1.1 | Fornecimento e montagem de 6 cacifos com banco frontal de acordo com os desenhos de pormenor, com estrutura em aço inox escovado e tampo de painel fenólico continuo tipo Polyrey, cores lisas, linha Papago ou equivalente, acabamento M047 FA, Mousse, dimensão cacifos de 1,20 x 0,50 x 1,40, dimensão do banco total de 1,20 x 1,00 x 0,40 incluindo todos os trabalhos e materiais necessários. |  | 2 | un |  | 0 | 1.14.1.1 | Fornecimento e montagem de 6 cacifos com banco frontal de acordo com os desenhos de pormenor, com estrutura em aço inox escovado e tampo de painel fenólico continuo tipo Polyrey, cores lisas, linha Papago ou equivalente, acabamento M047 FA, Mousse, dimensão cacifos de 1,20 x 0,50 x 1,40, dimensão do banco total de 1,20 x 1,00 x 0,40 incluindo todos os trabalhos e materiais necessários. | 2 | un
1.15 | TELAS FINAIS | [5 empty] | 1.15 | TELAS FINAIS | 0
1.15.1 | Entrega de telas finais em formato DWG e PDF, incluindo termos de responsabilidade do técnico responsável pela elaboração das telas finais, de acordo com as normas vigentes |  | 1 | vg |  | 0 | 1.15.1 | Entrega de telas finais em formato DWG e PDF, incluindo termos de responsabilidade do técnico responsável pela elaboração das telas finais, de acordo com as normas vigentes | 1 | vg
2 | ESTALEIRO | [5 empty] | 2 | ESTALEIRO | 0
2.1 | Fornecimento, montagem e desmontagem de estaleiro, manutenção, exploração e conservação, limpeza do local de obra, e todos trabalhos preparatórios e necessários à sua perfeita execução, incluindo instalações para a fiscalização, bem como todas as demais instalações necessárias para a execução de todos os trabalhos da empreitada, designadamente armazém de materiais, equipamentos e ferramentas, instalações para o serviço pessoal, instalações sanitárias, redes provisórias para o abastecimento de água, saneamento, electricidade e internet, vedação total do recinto da obra com taipais com a altura mínima de 2.20m, acessos, circulações, tudo conforme Projecto de Estaleiro a desenvolver com o PSSO. Colocação de placa identificativa de obra com as dimensões minimas de 1.80m x 1.20m, onde constará a designação da obra, o adjudicante, o adjudicatário, 3D do edificio, prazo, conclusão, logotipos das entidades intervenientes, e outras informações a definir em fase de preparação de obra, obtenção e pagamento de licenças, taxas e autorizações e demais trabalhos preparatórios, bem como eventuais indemnizações por danos ou estragos provocados a terceiros, reposição de servidões e demais trabalhos preparatórios.de acordo com o estipulado no caderno de encargos. |  | 1 | vg |  | 0 | 2.1 | Fornecimento, montagem e desmontagem de estaleiro, manutenção, exploração e conservação, limpeza do local de obra, e todos trabalhos preparatórios e necessários à sua perfeita execução, incluindo instalações para a fiscalização, bem como todas as demais instalações necessárias para a execução de todos os trabalhos da empreitada, designadamente armazém de materiais, equipamentos e ferramentas, instalações para o serviço pessoal, instalações sanitárias, redes provisórias para o abastecimento de água, saneamento, electricidade e internet, vedação total do recinto da obra com taipais com a altura mínima de 2.20m, acessos, circulações, tudo conforme Projecto de Estaleiro a desenvolver com o PSSO. Colocação de placa identificativa de obra com as dimensões minimas de 1.80m x 1.20m, onde constará a designação da obra, o adjudicante, o adjudicatário, 3D do edificio, prazo, conclusão, logotipos das entidades intervenientes, e outras informações a definir em fase de preparação de obra, obtenção e pagamento de licenças, taxas e autorizações e demais trabalhos preparatórios, bem como eventuais indemnizações por danos ou estragos provocados a terceiros, reposição de servidões e demais trabalhos preparatórios.de acordo com o estipulado no caderno de encargos. | 1 | vg
2.2 | Implantação da obra, incluindo trabalhos de campo necessários, balizamento, marcação, manutenção de marcas e eixos e demais trabalhos necessários, assim como acompanhamento topográfico se necessário, para ajustes necessários nos projectos de arquitectura e especialidades. |  | 1 | vg |  | 0 | 2.2 | Implantação da obra, incluindo trabalhos de campo necessários, balizamento, marcação, manutenção de marcas e eixos e demais trabalhos necessários, assim como acompanhamento topográfico se necessário, para ajustes necessários nos projectos de arquitectura e especialidades. | 1 | vg
2.3 | Implementação do Plano de segurança e saude para execução da obra de acordo com o artº 11º do D.L. Nº273/03 de 29 de outubro |  | 1 | vg |  | 0 | 2.3 | Implementação do Plano de segurança e saude para execução da obra de acordo com o artº 11º do D.L. Nº273/03 de 29 de outubro | 1 | vg
2.4 | Desenvolvimento e implementação do plano de prevenção e gestão de residuos de construção para a construção (na acepção do d.l. nº46/2008 de 12 de março) |  | 1 | vg |  | 0 | 2.4 | Desenvolvimento e implementação do plano de prevenção e gestão de residuos de construção para a construção (na acepção do d.l. nº46/2008 de 12 de março) | 1 | vg
2.5 | Execução de todas as limpezas necessárias para a entrega da obra, em condições de imediata ocupação, incluindo todos os trabalhos e fornecimentos necessários. |  | 1 | vg |  | 0 | 2.5 | Execução de todas as limpezas necessárias para a entrega da obra, em condições de imediata ocupação, incluindo todos os trabalhos e fornecimentos necessários. | 1 | vg
3 | DEMOLIÇÕES, DESMONTE E LIMPEZAS | [5 empty] | 3 | DEMOLIÇÕES, DESMONTE E LIMPEZAS | 0
3.1 | DEMOLIÇÕES | [5 empty] | 3.1 | DEMOLIÇÕES | 0
3.1.1 | Demolição de betão armado | [5 empty] | 3.1.1 | Demolição de betão armado | 0
3.1.1.1 | Demolição de 4 lanços de escadas, dois patamares e dois troços de parede moldada: demolição localizada de lajes de escadas (E4 e E5), incluindo patamares e parede moldada existentes, para execução de escadas de acesso ao exterior (escadas E7 e E8), considerando triagem na própria obra , reciclagem de todos os materiais, de acordo com as peças escritas e desenhadas do projeto e a legislação em vigor. Inclui escoramento, carga, transporte e descarga dos produtos de demolição em vazadouro certificado para tratamento destes resíduos, todas as tarefas acessórias necessárias para a efetivação dos trabalhos, assim como para a limpeza do local. Considera-se incluída a implementação das medidas de segurança consideradas necessárias para a realização dos trabalhos. |  | 9.3 | m3 |  | 0 | 3.1.1.1 | Demolição de 4 lanços de escadas, dois patamares e dois troços de parede moldada: demolição localizada de lajes de escadas (E4 e E5), incluindo patamares e parede moldada existentes, para execução de escadas de acesso ao exterior (escadas E7 e E8), considerando triagem na própria obra , reciclagem de todos os materiais, de acordo com as peças escritas e desenhadas do projeto e a legislação em vigor. Inclui escoramento, carga, transporte e descarga dos produtos de demolição em vazadouro certificado para tratamento destes resíduos, todas as tarefas acessórias necessárias para a efetivação dos trabalhos, assim como para a limpeza do local. Considera-se incluída a implementação das medidas de segurança consideradas necessárias para a realização dos trabalhos. | 9.3 | m3
3.1.1.2 | Demolição de laje (20cm) de cobertura das caixas de escadas exteriores (escadas E4 e E5): demolição localizada de lajes de cobertura de escadas existentes (escadas E4 e E5), considerando triagem na própria obra , reciclagem de todos os materiais, de acordo com as peças escritas e desenhadas do projecto e a legislação em vigor. Inclui escoramento, carga, transporte e descarga dos produtos de demolição em vazadouro certificado para tratamento destes resíduos, todas as tarefas acessórias necessárias para a efectivação dos trabalhos, assim como para a limpeza do local. Considera-se incluída a implementação das medidas de segurança consideradas necessárias para a realização dos trabalhos. |  | 10 | m3 |  | 0 | 3.1.1.2 | Demolição de laje (20cm) de cobertura das caixas de escadas exteriores (escadas E4 e E5): demolição localizada de lajes de cobertura de escadas existentes (escadas E4 e E5), considerando triagem na própria obra , reciclagem de todos os materiais, de acordo com as peças escritas e desenhadas do projecto e a legislação em vigor. Inclui escoramento, carga, transporte e descarga dos produtos de demolição em vazadouro certificado para tratamento destes resíduos, todas as tarefas acessórias necessárias para a efectivação dos trabalhos, assim como para a limpeza do local. Considera-se incluída a implementação das medidas de segurança consideradas necessárias para a realização dos trabalhos. | 10 | m3
3.1.1.3 | Demolição de capitéis com 40 cm |  | 4.1 | m3 |  | 0 | 3.1.1.3 | Demolição de capitéis com 40 cm | 4.1 | m3
3.1.1.4 | Demolição de consolas de fachada (Piso 4 a 8) |  | 401.2 | m2 |  | 0 | 3.1.1.4 | Demolição de consolas de fachada (Piso 4 a 8) | 401.2 | m2
3.1.1.5 | Demolição de consolas de fachada (Piso 2) |  | 16.6 | m2 |  | 0 | 3.1.1.5 | Demolição de consolas de fachada (Piso 2) | 16.6 | m2
3.1.1.6 | Demolição localizada de vigas existentes , considerando triagem na própria obra , reciclagem de todos os materiais, de acordo com as peças escritas e desenhadas do projecto e a legislação em vigor. Inclui escoramento, carga, transporte e descarga dos produtos de demolição em vazadouro certificado para tratamento destes resíduos, todas as tarefas acessórias necessárias para a efectivação dos trabalhos, assim como para a limpeza do local. Considera-se incluída a implementação das medidas de segurança consideradas necessárias para a realização dos trabalhos. |  | 6.4 | m3 |  | 0 | 3.1.1.6 | Demolição localizada de vigas existentes , considerando triagem na própria obra , reciclagem de todos os materiais, de acordo com as peças escritas e desenhadas do projecto e a legislação em vigor. Inclui escoramento, carga, transporte e descarga dos produtos de demolição em vazadouro certificado para tratamento destes resíduos, todas as tarefas acessórias necessárias para a efectivação dos trabalhos, assim como para a limpeza do local. Considera-se incluída a implementação das medidas de segurança consideradas necessárias para a realização dos trabalhos. | 6.4 | m3
3.1.1.7 | Demolição localizada de lajes existentes para abertura de caixa de elevadores e de escadas , considerando triagem na própria obra , reciclagem de todos os materiais, de acordo com as peças escritas e desenhadas do projecto e a legislação em vigor. Inclui escoramento, carga, transporte e descarga dos produtos de demolição em vazadouro certificado para tratamento destes resíduos, todas as tarefas acessórias necessárias para a efectivação dos trabalhos, assim como para a limpeza do local. Inclui pintura anticorrisiva das armaduras desativadas. Considera-se incluída a implementação das medidas de segurança consideradas necessárias para a realização dos trabalhos. |  | 264.5 | m3 |  | 0 | 3.1.1.7 | Demolição localizada de lajes existentes para abertura de caixa de elevadores e de escadas , considerando triagem na própria obra , reciclagem de todos os materiais, de acordo com as peças escritas e desenhadas do projecto e a legislação em vigor. Inclui escoramento, carga, transporte e descarga dos produtos de demolição em vazadouro certificado para tratamento destes resíduos, todas as tarefas acessórias necessárias para a efectivação dos trabalhos, assim como para a limpeza do local. Inclui pintura anticorrisiva das armaduras desativadas. Considera-se incluída a implementação das medidas de segurança consideradas necessárias para a realização dos trabalhos. | 264.5 | m3
3.1.1.8 | Demolição localizada de lajes existentes para abertura de caixa de escadas, com preservação de armaduras, considerando triagem na própria obra , reciclagem de todos os materiais, de acordo com as peças escritas e desenhadas do projecto e a legislação em vigor. Inclui escoramento, carga, transporte e descarga dos produtos de demolição em vazadouro certificado para tratamento destes resíduos, todas as tarefas acessórias necessárias para a efectivação dos trabalhos, assim como para a limpeza do local. Considera-se incluída a implementação das medidas de segurança consideradas necessárias para a realização dos trabalhos. |  | 12.5 | m3 |  | 0 | 3.1.1.8 | Demolição localizada de lajes existentes para abertura de caixa de escadas, com preservação de armaduras, considerando triagem na própria obra , reciclagem de todos os materiais, de acordo com as peças escritas e desenhadas do projecto e a legislação em vigor. Inclui escoramento, carga, transporte e descarga dos produtos de demolição em vazadouro certificado para tratamento destes resíduos, todas as tarefas acessórias necessárias para a efectivação dos trabalhos, assim como para a limpeza do local. Considera-se incluída a implementação das medidas de segurança consideradas necessárias para a realização dos trabalhos. | 12.5 | m3
3.1.1.9 | Execução de abertura em núcleo de betão armado existente, para porta de passagem, considerando triagem na própria obra , reciclagem de todos os materiais, de acordo com as peças escritas e desenhadas do projecto e a legislação em vigor. Inclui escoramento, carga, transporte e descarga dos produtos de demolição em vazadouro certificado para tratamento destes resíduos, todas as tarefas acessórias necessárias para a efectivação dos trabalhos, nomeadamente aplicação de argamassa de reparação estrutural para reposição de recobrimento, conforme pormenores de projeto. Considera-se incluída a implementação das medidas de segurança consideradas necessárias para a realização dos trabalhos. |  | 14.1 | m3 |  | 0 | 3.1.1.9 | Execução de abertura em núcleo de betão armado existente, para porta de passagem, considerando triagem na própria obra , reciclagem de todos os materiais, de acordo com as peças escritas e desenhadas do projecto e a legislação em vigor. Inclui escoramento, carga, transporte e descarga dos produtos de demolição em vazadouro certificado para tratamento destes resíduos, todas as tarefas acessórias necessárias para a efectivação dos trabalhos, nomeadamente aplicação de argamassa de reparação estrutural para reposição de recobrimento, conforme pormenores de projeto. Considera-se incluída a implementação das medidas de segurança consideradas necessárias para a realização dos trabalhos. | 14.1 | m3
3.1.1.10 | Escoramento de elementos estruturais no decorrer da intervenção de abertura de poços e reforço estrutural, incluindo todos os trabalhos necessários à sua correta execução. |  | 1 | vg |  | 0 | 3.1.1.10 | Escoramento de elementos estruturais no decorrer da intervenção de abertura de poços e reforço estrutural, incluindo todos os trabalhos necessários à sua correta execução. | 1 | vg
3.1.2 | Demolição de paredes | [5 empty] | 3.1.2 | Demolição de paredes | 0
3.1.2.1 | Demolição de paredes exteriores em tijolo de vidro e pilares metálicos |  | 96 | m2 |  | 0 | 3.1.2.1 | Demolição de paredes exteriores em tijolo de vidro e pilares metálicos | 96 | m2
3.1.2.2 | Demolição de paredes em alvenaria de tijolo ou bloco de cimento, considerando triagem na própria obra e reciclagem de todos os materiais, de acordo com as peças escritas e desenhadas do projecto. Inclui carga, transporte e descarga dos produtos de demolição em vazadouro certificado para tratamento destes resíduos, limpeza dos locais de trabalho, assim como a implementação das medidas de segurança necessárias à realização das diversas tarefas. |  | 1590 | m2 |  | 0 | 3.1.2.2 | Demolição de paredes em alvenaria de tijolo ou bloco de cimento, considerando triagem na própria obra e reciclagem de todos os materiais, de acordo com as peças escritas e desenhadas do projecto. Inclui carga, transporte e descarga dos produtos de demolição em vazadouro certificado para tratamento destes resíduos, limpeza dos locais de trabalho, assim como a implementação das medidas de segurança necessárias à realização das diversas tarefas. | 1590 | m2
3.2 | DESMONTE | [5 empty] | 3.2 | DESMONTE | 0
3.2.1 | Desmontes | [5 empty] | 3.2.1 | Desmontes | 0
3.2.1.1 | Remoção das telas existentes nos alçados, incluindo triagem na própria obra e reciclagem de todos os materiais, de acordo com as peças escritas e desenhadas do projecto. Inclui carga, transporte e descarga dos produtos de demolição em vazadouro certificado para tratamento destes resíduos, limpeza dos locais de trabalho, assim como a implementação das medidas de segurança necessárias à realização das diversas tarefas. |  | 1 | vg |  | 0 | 3.2.1.1 | Remoção das telas existentes nos alçados, incluindo triagem na própria obra e reciclagem de todos os materiais, de acordo com as peças escritas e desenhadas do projecto. Inclui carga, transporte e descarga dos produtos de demolição em vazadouro certificado para tratamento destes resíduos, limpeza dos locais de trabalho, assim como a implementação das medidas de segurança necessárias à realização das diversas tarefas. | 1 | vg
3.2.1.2 | Remoção de instalações tecnicas e equipamentos existentes de todas as especialidades que não sejam para manter (condutas, quadros, etc…), considerando triagem na própria obra e reciclagem de todos os materiais, de acordo com as peças escritas e desenhadas do projecto. Inclui carga, transporte e descarga dos produtos de demolição em vazadouro certificado para tratamento destes resíduos, limpeza dos locais de trabalho, assim como a implementação das medidas de segurança necessárias à realização das diversas tarefas. |  | 1 | vg |  | 0 | 3.2.1.2 | Remoção de instalações tecnicas e equipamentos existentes de todas as especialidades que não sejam para manter (condutas, quadros, etc…), considerando triagem na própria obra e reciclagem de todos os materiais, de acordo com as peças escritas e desenhadas do projecto. Inclui carga, transporte e descarga dos produtos de demolição em vazadouro certificado para tratamento destes resíduos, limpeza dos locais de trabalho, assim como a implementação das medidas de segurança necessárias à realização das diversas tarefas. | 1 | vg
3.2.1.3 | Remoção de cabines sanitárias e loiças sanitárias existentes, considerando triagem na própria obra e reciclagem de todos os materiais, de acordo com as peças escritas e desenhadas do projecto. Inclui carga, transporte e descarga dos produtos de demolição em vazadouro certificado para tratamento destes resíduos, limpeza dos locais de trabalho, assim como a implementação das medidas de segurança necessárias à realização das diversas tarefas: | [5 empty] | 3.2.1.3 | Remoção de cabines sanitárias e loiças sanitárias existentes, considerando triagem na própria obra e reciclagem de todos os materiais, de acordo com as peças escritas e desenhadas do projecto. Inclui carga, transporte e descarga dos produtos de demolição em vazadouro certificado para tratamento destes resíduos, limpeza dos locais de trabalho, assim como a implementação das medidas de segurança necessárias à realização das diversas tarefas: | 0
3.2.1.3.1 | Lavatórios |  | 11 | un |  | 0 | 3.2.1.3.1 | Lavatórios | 11 | un
3.2.1.3.2 | Sanitas |  | 11 | un |  | 0 | 3.2.1.3.2 | Sanitas | 11 | un
3.2.1.3.3 | Bancadas para lavatórios |  | 3 | un |  | 0 | 3.2.1.3.3 | Bancadas para lavatórios | 3 | un
3.2.1.3.4 | Cabines sanitárias |  | 10 | un |  | 0 | 3.2.1.3.4 | Cabines sanitárias | 10 | un
3.2.1.4 | Remoção de vãos interiores existentes, considerando triagem na própria obra e reciclagem de todos os materiais, de acordo com as peças escritas e desenhadas do projecto. Inclui carga, transporte e descarga dos produtos de demolição em vazadouro certificado para tratamento destes resíduos, limpeza dos locais de trabalho, assim como a implementação das medidas de segurança necessárias à realização das diversas tarefas. | [5 empty] | 3.2.1.4 | Remoção de vãos interiores existentes, considerando triagem na própria obra e reciclagem de todos os materiais, de acordo com as peças escritas e desenhadas do projecto. Inclui carga, transporte e descarga dos produtos de demolição em vazadouro certificado para tratamento destes resíduos, limpeza dos locais de trabalho, assim como a implementação das medidas de segurança necessárias à realização das diversas tarefas. | 0
3.2.1.4.1 | Porta de abrir com 0,80 x 2,00 m |  | 11 | un |  | 0 | 3.2.1.4.1 | Porta de abrir com 0,80 x 2,00 m | 11 | un
3.2.1.4.2 | Porta de abrir dupla com 1,80 x 2,00 m |  | 4 | un |  | 0 | 3.2.1.4.2 | Porta de abrir dupla com 1,80 x 2,00 m | 4 | un
3.2.1.5 | Remoção de vãos exteriores e grelhas em condutas, considerando triagem na própria obra e reciclagem de todos os materiais, de acordo com as peças escritas e desenhadas do projecto. Inclui carga, transporte e descarga dos produtos de demolição em vazadouro certificado para tratamento destes resíduos, limpeza dos locais de trabalho, assim como a implementação das medidas de segurança necessárias à realização das diversas tarefas. | [5 empty] | 3.2.1.5 | Remoção de vãos exteriores e grelhas em condutas, considerando triagem na própria obra e reciclagem de todos os materiais, de acordo com as peças escritas e desenhadas do projecto. Inclui carga, transporte e descarga dos produtos de demolição em vazadouro certificado para tratamento destes resíduos, limpeza dos locais de trabalho, assim como a implementação das medidas de segurança necessárias à realização das diversas tarefas. | 0
3.2.1.5.1 | Portões metálico, dim.: 4,90 x 2,90 m |  | 1 | un |  | 0 | 3.2.1.5.1 | Portões metálico, dim.: 4,90 x 2,90 m | 1 | un
3.2.1.5.2 | Portões / Gradeamento exterior. Dim.: 7,80 x 2,90 m |  | 6 | un |  | 0 | 3.2.1.5.2 | Portões / Gradeamento exterior. Dim.: 7,80 x 2,90 m | 6 | un
3.2.1.5.3 | Portões / Gradeamento exterior. Dim.: 8,30 x 2,90 m |  | 2 | un |  | 0 | 3.2.1.5.3 | Portões / Gradeamento exterior. Dim.: 8,30 x 2,90 m | 2 | un
3.2.1.5.4 | Porta metálica, dim.: 0,80 x 2,10 m |  | 6 | un |  | 0 | 3.2.1.5.4 | Porta metálica, dim.: 0,80 x 2,10 m | 6 | un
3.2.1.5.5 | Porta metálica, dim.: 1,00 x 2,10 m |  | 1 | un |  | 0 | 3.2.1.5.5 | Porta metálica, dim.: 1,00 x 2,10 m | 1 | un
3.2.1.5.6 | Porta metálica dupla, dim.: 1,80 x 2,10 m |  | 1 | un |  | 0 | 3.2.1.5.6 | Porta metálica dupla, dim.: 1,80 x 2,10 m | 1 | un
3.2.1.5.7 | Grelhas de ventilação. Dim.: 1,20 x 0,80 m |  | 3 | un |  | 0 | 3.2.1.5.7 | Grelhas de ventilação. Dim.: 1,20 x 0,80 m | 3 | un
3.2.1.5.8 | Desmontagem de sistema de écran audiovisual instalado na fachada, localizada a 20m de altura, com meios mecânicos e manuais, sem afectar a estabilidade dos elementos construtivos aos quais está fixada. Inclui carga, transporte, descarga e armazenamento do material desmontado em depósito nas instalações no interior do estádio até cerca de 200m, bem como limpeza dos locais de trabalho, assim como a implementação das medidas de segurança necessárias à realização das diversas tarefas. |  | 2 | un |  | 0 | 3.2.1.5.8 | Desmontagem de sistema de écran audiovisual instalado na fachada, localizada a 20m de altura, com meios mecânicos e manuais, sem afectar a estabilidade dos elementos construtivos aos quais está fixada. Inclui carga, transporte, descarga e armazenamento do material desmontado em depósito nas instalações no interior do estádio até cerca de 200m, bem como limpeza dos locais de trabalho, assim como a implementação das medidas de segurança necessárias à realização das diversas tarefas. | 2 | un
3.2.2 | Limpezas | [5 empty] | 3.2.2 | Limpezas | 0
3.2.2.1 | Limpeza e/ou lavagem em betão, fachadas exteriores, paredes existentes, pilares, tectos, remoção de borbotos no betão, forras, massas, elementos metálicos acoplados ao betão, pinturas existentes, de modo a que o betão fique limpo de impurezas, considerando triagem na própria obra e reciclagem de todos os materiais, de acordo com as peças escritas e desenhadas do projecto. Inclui carga, transporte e descarga dos produtos de demolição em vazadouro certificado para tratamento destes resíduos, limpeza dos locais de trabalho, assim como a implementação das medidas de segurança necessárias à realização das diversas tarefas. |  | 1 | vg |  | 0 | 3.2.2.1 | Limpeza e/ou lavagem em betão, fachadas exteriores, paredes existentes, pilares, tectos, remoção de borbotos no betão, forras, massas, elementos metálicos acoplados ao betão, pinturas existentes, de modo a que o betão fique limpo de impurezas, considerando triagem na própria obra e reciclagem de todos os materiais, de acordo com as peças escritas e desenhadas do projecto. Inclui carga, transporte e descarga dos produtos de demolição em vazadouro certificado para tratamento destes resíduos, limpeza dos locais de trabalho, assim como a implementação das medidas de segurança necessárias à realização das diversas tarefas. | 1 | vg
4 | ESTRUTURAS | [5 empty] | 4 | ESTRUTURAS | 0
4.1 | Movimentação de Terras | [5 empty] | 4.1 | Movimentação de Terras | 0
4.1.1 | Escavação geral (volume útil sem empolamento) para construção de escadas exteriores, e transporte a vazadouro autorizado, até às cotas assinaladas no projecto, em terreno de qualquer natureza, incluindo, quando necessário, a desmatação e limpeza do terreno e eventual bombagem de águas, carga, transporte e descarga. |  | 96 | m3 |  | 0 | 4.1.1 | Escavação geral (volume útil sem empolamento) para construção de escadas exteriores, e transporte a vazadouro autorizado, até às cotas assinaladas no projecto, em terreno de qualquer natureza, incluindo, quando necessário, a desmatação e limpeza do terreno e eventual bombagem de águas, carga, transporte e descarga. | 96 | m3
4.2 | Reforço de Elementos Estruturais | [5 empty] | 4.2 | Reforço de Elementos Estruturais | 0
4.2.1 | Execução de reforço de lajes de piso com laminados inseridos (secção 10x1.4 mm e 10x2.8 mm, Módulo de elasticidade mínimo de 170 GPa e Resistência à tração mínima de 2.8 GPa) e respetivo adesivo de colagem, reforço efetuado na face inferior, incluindo preparação e limpeza da superfície de betão com jato de água, limpeza e desengorduramento do laminado, espatulamento da resina garantindo uma espessura entre 1-2mm, colocação e pressionamento do laminado e selagem com argamassa de reparação e restantes trabalhos de finalização e selagem com argamassa de reparação. |  | 33 | ml |  | 0 | 4.2.1 | Execução de reforço de lajes de piso com laminados inseridos (secção 10x1.4 mm e 10x2.8 mm, Módulo de elasticidade mínimo de 170 GPa e Resistência à tração mínima de 2.8 GPa) e respetivo adesivo de colagem, reforço efetuado na face inferior, incluindo preparação e limpeza da superfície de betão com jato de água, limpeza e desengorduramento do laminado, espatulamento da resina garantindo uma espessura entre 1-2mm, colocação e pressionamento do laminado e selagem com argamassa de reparação e restantes trabalhos de finalização e selagem com argamassa de reparação. | 33 | ml
4.2.2 | Execução de reforço de lajes de cobertura com laminados colados externamente (secção 50x1.2 mm, Módulo de elasticidade mínimo de 170 GPa e Resistência à tração mínima de 2.8 GPa), reforço efetuado na face superior, incluindo remoção da tela existente, preparação e limpeza da superfície de betão com jato de água, limpeza e desengorduramento do laminado, espatulamento da resina garantindo uma espessura entre 1-2mm e colocação e pressionamento do laminado. Inclui também aplicação de camada de regularização em argamassa sobre os laminados, com 1.5cm de espessura, antes da aplicação de nova camada de tela impermeabilizante. |  | 360 | ml |  | 0 | 4.2.2 | Execução de reforço de lajes de cobertura com laminados colados externamente (secção 50x1.2 mm, Módulo de elasticidade mínimo de 170 GPa e Resistência à tração mínima de 2.8 GPa), reforço efetuado na face superior, incluindo remoção da tela existente, preparação e limpeza da superfície de betão com jato de água, limpeza e desengorduramento do laminado, espatulamento da resina garantindo uma espessura entre 1-2mm e colocação e pressionamento do laminado. Inclui também aplicação de camada de regularização em argamassa sobre os laminados, com 1.5cm de espessura, antes da aplicação de nova camada de tela impermeabilizante. | 360 | ml
4.2.3 | Reforço de paredes com laminados inseridos (secção 10x1.4 mm e 10x2.8 mm, Módulo de elasticidade mínimo de 170 GPa e Resistência à tração mínima de 2.8 GPa) e respetivo adesivo de colagem, reforço efetuado na face inferior, incluindo preparação e limpeza da superfície de betão com jato de água, limpeza e desengorduramento do laminado, espatulamento da resina garantindo uma espessura entre 1-2mm, colocação e pressionamento do laminado e selagem com argamassa de reparação polímero modificada, à base de ligantes orgânicos, fibras poliméricas e agregados selecionados, segundo EN 1504-3:2005, Classe R4. |  | 200 | ml |  | 0 | 4.2.3 | Reforço de paredes com laminados inseridos (secção 10x1.4 mm e 10x2.8 mm, Módulo de elasticidade mínimo de 170 GPa e Resistência à tração mínima de 2.8 GPa) e respetivo adesivo de colagem, reforço efetuado na face inferior, incluindo preparação e limpeza da superfície de betão com jato de água, limpeza e desengorduramento do laminado, espatulamento da resina garantindo uma espessura entre 1-2mm, colocação e pressionamento do laminado e selagem com argamassa de reparação polímero modificada, à base de ligantes orgânicos, fibras poliméricas e agregados selecionados, segundo EN 1504-3:2005, Classe R4. | 200 | ml
4.2.4 | Execução de reforço estrutural em pilares por aplicação de malha de reforço estrutural em carbono (malha 200/200, com módulo de elasticidade mínimo de 240 GPa e resistência à tração mínima de 4.3 GPa) e respetiva argamassa. Previamente à aplicação do sistema de reforço estrutural deverão ser executados todos os trabalhos necessários à preparação de superfície. O suporte deve ser saturado de água 24 horas antes da aplicação do sistema e deverá ter sido aplicado tratamento anticorrosão nas armaduras – para detalhe dos trabalhos/ procedimentos de aplicação consultar Fichas Técnicas e Manual de Aplicação do fabricante. |  | 30 | m2 |  | 0 | 4.2.4 | Execução de reforço estrutural em pilares por aplicação de malha de reforço estrutural em carbono (malha 200/200, com módulo de elasticidade mínimo de 240 GPa e resistência à tração mínima de 4.3 GPa) e respetiva argamassa. Previamente à aplicação do sistema de reforço estrutural deverão ser executados todos os trabalhos necessários à preparação de superfície. O suporte deve ser saturado de água 24 horas antes da aplicação do sistema e deverá ter sido aplicado tratamento anticorrosão nas armaduras – para detalhe dos trabalhos/ procedimentos de aplicação consultar Fichas Técnicas e Manual de Aplicação do fabricante. | 30 | m2
4.3 | Elementos em Betão Armado | [5 empty] | 4.3 | Elementos em Betão Armado | 0
4.3.1 | Fornecimento e colocação de betão armado da classe C30/37, incluindo cofragem, descofragem, armaduras da classe A500NR, para a construção de escadas exteriores (escadas E7 e E8) bem como todos os trabalhos necessários à sua correta execução, de acordo com o Caderno Encargos e peças desenhadas, nos elementos estruturais. | [5 empty] | 4.3.1 | Fornecimento e colocação de betão armado da classe C30/37, incluindo cofragem, descofragem, armaduras da classe A500NR, para a construção de escadas exteriores (escadas E7 e E8) bem como todos os trabalhos necessários à sua correta execução, de acordo com o Caderno Encargos e peças desenhadas, nos elementos estruturais. | 0
4.3.1.1 | Fornecimento e aplicação de cofragens, em elementos de betão incluindo escoramentos, descofragem, e todos os trabalhos preparatórios e acessórios. |  | 17.5 | m2 |  | 0 | 4.3.1.1 | Fornecimento e aplicação de cofragens, em elementos de betão incluindo escoramentos, descofragem, e todos os trabalhos preparatórios e acessórios. | 17.5 | m2
4.3.1.2 | Fornecimento e aplicação de betão da classe C30/37 (XC2-XC4), hidrofugado e vibrado, em elementos estruturais, e todos os trabalhos necessários e acessórios. |  | 9.87 | m3 |  | 0 | 4.3.1.2 | Fornecimento e aplicação de betão da classe C30/37 (XC2-XC4), hidrofugado e vibrado, em elementos estruturais, e todos os trabalhos necessários e acessórios. | 9.87 | m3
4.3.1.3 | Varão de aço A500NR em armaduras, incluindo ganchos, sobreposições, arame de atar e todos os trabalhos preparatórios e acessórios. |  | 850 | kg |  | 0 | 4.3.1.3 | Varão de aço A500NR em armaduras, incluindo ganchos, sobreposições, arame de atar e todos os trabalhos preparatórios e acessórios. | 850 | kg
4.3.1.4 | Varão de aço A500NR em armaduras de selagem Ø16mm, incluindo furação (furo de 20 mm), limpeza do furo, aplicação da resina epóxi e todos os trabalhos preparatórios e acessórios. |  | 56 | un |  | 0 | 4.3.1.4 | Varão de aço A500NR em armaduras de selagem Ø16mm, incluindo furação (furo de 20 mm), limpeza do furo, aplicação da resina epóxi e todos os trabalhos preparatórios e acessórios. | 56 | un
4.3.2 | Fornecimento e colocação de betão armado da classe C30/37, incluindo cofragem, descofragem, armaduras da classe A500NR, para a construção de paredes de contenção bem como todos os trabalhos necessários à sua correta execução, de acordo com o Caderno Encargos e peças desenhadas, nos elementos estruturais. | [5 empty] | 4.3.2 | Fornecimento e colocação de betão armado da classe C30/37, incluindo cofragem, descofragem, armaduras da classe A500NR, para a construção de paredes de contenção bem como todos os trabalhos necessários à sua correta execução, de acordo com o Caderno Encargos e peças desenhadas, nos elementos estruturais. | 0
4.3.2.1 | Fornecimento e aplicação de cofragens, em elementos de betão incluindo escoramentos, descofragem, e todos os trabalhos preparatórios e acessórios. |  | 128 | m2 |  | 0 | 4.3.2.1 | Fornecimento e aplicação de cofragens, em elementos de betão incluindo escoramentos, descofragem, e todos os trabalhos preparatórios e acessórios. | 128 | m2
4.3.2.2 | Fornecimento e aplicação de betão da classe C30/37 (XC2), vibrado, em elementos estruturais, e todos os trabalhos necessários e acessórios. |  | 16 | m3 |  | 0 | 4.3.2.2 | Fornecimento e aplicação de betão da classe C30/37 (XC2), vibrado, em elementos estruturais, e todos os trabalhos necessários e acessórios. | 16 | m3
4.3.2.3 | Varão de aço A500NR em armaduras, incluindo ganchos, sobreposições, arame de atar e todos os trabalhos preparatórios e acessórios. |  | 1665.4 | kg |  | 0 | 4.3.2.3 | Varão de aço A500NR em armaduras, incluindo ganchos, sobreposições, arame de atar e todos os trabalhos preparatórios e acessórios. | 1665.4 | kg
4.3.2.4 | Varão de aço A500NR em armaduras de selagem Ø16mm, incluindo furação (furo de 20 mm), limpeza do furo, aplicação da resina epóxi e todos os preparatórios e acessórios. |  | 84 | un |  | 0 | 4.3.2.4 | Varão de aço A500NR em armaduras de selagem Ø16mm, incluindo furação (furo de 20 mm), limpeza do furo, aplicação da resina epóxi e todos os preparatórios e acessórios. | 84 | un
4.3.3 | Fornecimento e colocação de betão armado da classe C30/37, incluindo cofragem, descofragem, armaduras da classe A500NR, para a construção de laje de cobertura das escadas exteriores (escadas E7 e E8), bem como todos os trabalhos necessários à sua correta execução, de acordo com o Caderno Encargos e peças desenhadas, nos elementos estruturais. | [5 empty] | 4.3.3 | Fornecimento e colocação de betão armado da classe C30/37, incluindo cofragem, descofragem, armaduras da classe A500NR, para a construção de laje de cobertura das escadas exteriores (escadas E7 e E8), bem como todos os trabalhos necessários à sua correta execução, de acordo com o Caderno Encargos e peças desenhadas, nos elementos estruturais. | 0
4.3.3.1 | Fornecimento e aplicação de cofragens ,em elementos de betão incluindo escoramentos, descofragem, e todos os trabalhos preparatórios e acessórios. |  | 40 | m2 |  | 0 | 4.3.3.1 | Fornecimento e aplicação de cofragens ,em elementos de betão incluindo escoramentos, descofragem, e todos os trabalhos preparatórios e acessórios. | 40 | m2
4.3.3.2 | Fornecimento e aplicação de betão da classe C30/37 (XC2), vibrado, em elementos estruturais, e todos os trabalhos necessários e acessórios. |  | 7 | m3 |  | 0 | 4.3.3.2 | Fornecimento e aplicação de betão da classe C30/37 (XC2), vibrado, em elementos estruturais, e todos os trabalhos necessários e acessórios. | 7 | m3
4.3.3.3 | Varão de aço A500NR em armaduras, incluindo ganchos, sobreposições, arame de atar e todos os trabalhos preparatórios e acessórios. |  | 325.6 | kg |  | 0 | 4.3.3.3 | Varão de aço A500NR em armaduras, incluindo ganchos, sobreposições, arame de atar e todos os trabalhos preparatórios e acessórios. | 325.6 | kg
4.3.3.4 | Varão de aço A500NR em armaduras de selagem Ø16mm, incluindo furação (furo de 20 mm), limpeza do furo, aplicação da resina epóxi e todos os trabalhos preparatórios e acessórios. |  | 28 | un |  | 0 | 4.3.3.4 | Varão de aço A500NR em armaduras de selagem Ø16mm, incluindo furação (furo de 20 mm), limpeza do furo, aplicação da resina epóxi e todos os trabalhos preparatórios e acessórios. | 28 | un
4.3.3.5 | Perfil L100x100x5 ancorado com bucha expansiva mecânica M12, afastadas de 50cm e com 80mm de embebimento, incluindo fixação, e todos os trabalhos preparatórios e acessórios |  | 10 | ml |  | 0 | 4.3.3.5 | Perfil L100x100x5 ancorado com bucha expansiva mecânica M12, afastadas de 50cm e com 80mm de embebimento, incluindo fixação, e todos os trabalhos preparatórios e acessórios | 10 | ml
4.3.4 | Fornecimento e colocação de betão armado da classe C30/37, incluindo cofragem, descofragem, armaduras da classe A500NR, para a construção de escadas (escadas circulares E10) bem como todos os trabalhos necessários à sua correta execução, de acordo com o Caderno Encargos e peças desenhadas, nos elementos estruturais. | [5 empty] | 4.3.4 | Fornecimento e colocação de betão armado da classe C30/37, incluindo cofragem, descofragem, armaduras da classe A500NR, para a construção de escadas (escadas circulares E10) bem como todos os trabalhos necessários à sua correta execução, de acordo com o Caderno Encargos e peças desenhadas, nos elementos estruturais. | 0
4.3.4.1 | Fornecimento e aplicação de cofragens ,em elementos de betão incluindo escoramentos, descofragem, e todos os trabalhos preparatórios e acessórios. |  | 30 | m2 |  | 0 | 4.3.4.1 | Fornecimento e aplicação de cofragens ,em elementos de betão incluindo escoramentos, descofragem, e todos os trabalhos preparatórios e acessórios. | 30 | m2
4.3.4.2 | Fornecimento e aplicação de betão da classe C30/37 (XC2), vibrado, em elementos estruturais, e todos os trabalhos necessários e acessórios. |  | 57 | m3 |  | 0 | 4.3.4.2 | Fornecimento e aplicação de betão da classe C30/37 (XC2), vibrado, em elementos estruturais, e todos os trabalhos necessários e acessórios. | 57 | m3
4.3.4.3 | Varão de aço A500NR em armaduras, incluindo ganchos, sobreposições, arame de atar e todos os trabalhos preparatórios e acessórios. |  | 570 | kg |  | 0 | 4.3.4.3 | Varão de aço A500NR em armaduras, incluindo ganchos, sobreposições, arame de atar e todos os trabalhos preparatórios e acessórios. | 570 | kg
4.3.4.4 | Ancoragens afastadas de 200 mm, Furo a injetar com Epóxi, com Varão roscado M16 com 300 mm e 140 mm de embebimento h_ef, Aço galvanizado, instalação com Limpeza automática, de acordo com ETA-19/0465. |  | 10 | un |  | 0 | 4.3.4.4 | Ancoragens afastadas de 200 mm, Furo a injetar com Epóxi, com Varão roscado M16 com 300 mm e 140 mm de embebimento h_ef, Aço galvanizado, instalação com Limpeza automática, de acordo com ETA-19/0465. | 10 | un
4.3.5 | Fornecimento e colocação de betão armado da classe C30/37, incluindo cofragem, descofragem, armaduras da classe A500NR, para a construção de escadas (escada do ginásio E12) bem como todos os trabalhos necessários à sua correta execução, de acordo com o Caderno Encargos e peças desenhadas, nos elementos estruturais. | [5 empty] | 4.3.5 | Fornecimento e colocação de betão armado da classe C30/37, incluindo cofragem, descofragem, armaduras da classe A500NR, para a construção de escadas (escada do ginásio E12) bem como todos os trabalhos necessários à sua correta execução, de acordo com o Caderno Encargos e peças desenhadas, nos elementos estruturais. | 0
4.3.5.1 | Fornecimento e aplicação de cofragens ,em elementos de betão incluindo escoramentos, descofragem, e todos os trabalhos preparatórios e acessórios. |  | 15 | m2 |  | 0 | 4.3.5.1 | Fornecimento e aplicação de cofragens ,em elementos de betão incluindo escoramentos, descofragem, e todos os trabalhos preparatórios e acessórios. | 15 | m2
4.3.5.2 | Fornecimento e aplicação de betão da classe C30/37 (XC1), vibrado, em elementos estruturais, e todos os trabalhos necessários e acessórios. |  | 3.6 | m3 |  | 0 | 4.3.5.2 | Fornecimento e aplicação de betão da classe C30/37 (XC1), vibrado, em elementos estruturais, e todos os trabalhos necessários e acessórios. | 3.6 | m3
4.3.5.3 | Varão de aço A500NR em armaduras, incluindo ganchos, sobreposições, arame de atar e todos os trabalhos preparatórios e acessórios. |  | 183.7 | kg |  | 0 | 4.3.5.3 | Varão de aço A500NR em armaduras, incluindo ganchos, sobreposições, arame de atar e todos os trabalhos preparatórios e acessórios. | 183.7 | kg
4.3.5.4 | Perfil L100x100x5 ancorado com bucha expansiva mecânica M12, afastadas de 50cm e com 80mm de embebimento, incluindo fixação, e todos os trabalhos preparatórios e acessórios. |  | 1.5 | ml |  | 0 | 4.3.5.4 | Perfil L100x100x5 ancorado com bucha expansiva mecânica M12, afastadas de 50cm e com 80mm de embebimento, incluindo fixação, e todos os trabalhos preparatórios e acessórios. | 1.5 | ml
4.3.5.5 | Ancoragens afastadas de 250 mm, Furo a injetar com Epóxi, com Varão roscado M16 com 300 mm e 140 mm de embebimento h_ef, Aço galvanizado, instalação com Limpeza automática, de acordo com ETA-19/0465. |  | 10 | un |  | 0 | 4.3.5.5 | Ancoragens afastadas de 250 mm, Furo a injetar com Epóxi, com Varão roscado M16 com 300 mm e 140 mm de embebimento h_ef, Aço galvanizado, instalação com Limpeza automática, de acordo com ETA-19/0465. | 10 | un
4.3.6 | Fornecimento e colocação de betão armado da classe C30/37, incluindo cofragem, descofragem, conectores metálicos e armaduras da classe A500NR, para a construção de lajes dos poços de elevador bem como todos os trabalhos necessários à sua correta execução, de acordo com o Caderno Encargos e peças desenhadas, nos elementos estruturais: | [5 empty] | 4.3.6 | Fornecimento e colocação de betão armado da classe C30/37, incluindo cofragem, descofragem, conectores metálicos e armaduras da classe A500NR, para a construção de lajes dos poços de elevador bem como todos os trabalhos necessários à sua correta execução, de acordo com o Caderno Encargos e peças desenhadas, nos elementos estruturais: | 0
4.3.6.1 | Fornecimento e aplicação de cofragens, em elementos de betão incluindo escoramentos, descofragem, e todos os trabalhos preparatórios e acessórios. |  | 24 | m2 |  | 0 | 4.3.6.1 | Fornecimento e aplicação de cofragens, em elementos de betão incluindo escoramentos, descofragem, e todos os trabalhos preparatórios e acessórios. | 24 | m2
4.3.6.2 | Fornecimento e aplicação de betão da classe C30/37 (XC2), vibrado, em elementos estruturais, e todos os trabalhos necessários e acessórios. |  | 4.6 | m3 |  | 0 | 4.3.6.2 | Fornecimento e aplicação de betão da classe C30/37 (XC2), vibrado, em elementos estruturais, e todos os trabalhos necessários e acessórios. | 4.6 | m3
4.3.6.3 | Varão de aço A500NR em armaduras, incluindo ganchos, sobreposições, arame de atar e todos os trabalhos preparatórios e acessórios. |  | 837 | kg |  | 0 | 4.3.6.3 | Varão de aço A500NR em armaduras, incluindo ganchos, sobreposições, arame de atar e todos os trabalhos preparatórios e acessórios. | 837 | kg
4.3.7 | Fornecimento e colocação de betão armado da classe C25/30 (XC1), incluindo cofragem, descofragem, armaduras da classe A500NR, para a construção de lajes em aberturas existentes de pequena dimensão (área inferior a 3.5m²) bem como todos os trabalhos necessários à sua correta execução, de acordo com o Caderno Encargos e peças desenhadas, nos elementos estruturais: | [5 empty] | 4.3.7 | Fornecimento e colocação de betão armado da classe C25/30 (XC1), incluindo cofragem, descofragem, armaduras da classe A500NR, para a construção de lajes em aberturas existentes de pequena dimensão (área inferior a 3.5m²) bem como todos os trabalhos necessários à sua correta execução, de acordo com o Caderno Encargos e peças desenhadas, nos elementos estruturais: | 0
4.3.7.1 | Fornecimento e aplicação de cofragens ,em elementos de betão incluindo escoramentos, descofragem, e todos os trabalhos preparatórios e acessórios. |  | 50 | m2 |  | 0 | 4.3.7.1 | Fornecimento e aplicação de cofragens ,em elementos de betão incluindo escoramentos, descofragem, e todos os trabalhos preparatórios e acessórios. | 50 | m2
4.3.7.2 | Fornecimento e aplicação de betão da classe C25/30 (XC1), vibrado, em elementos estruturais, e todos os trabalhos necessários e acessórios. |  | 10 | m3 |  | 0 | 4.3.7.2 | Fornecimento e aplicação de betão da classe C25/30 (XC1), vibrado, em elementos estruturais, e todos os trabalhos necessários e acessórios. | 10 | m3
4.3.7.3 | Varão de aço A500NR em armaduras, incluindo ganchos, sobreposições, arame de atar e todos os trabalhos preparatórios e acessórios. |  | 650 | kg |  | 0 | 4.3.7.3 | Varão de aço A500NR em armaduras, incluindo ganchos, sobreposições, arame de atar e todos os trabalhos preparatórios e acessórios. | 650 | kg
4.3.7.4 | Perfil L100x100x3 ancorado com bucha expansiva mecânica M12, afastadas de 25 cm e com 80mm de embebimento, incluindo fixação, e todos os trabalhos preparatórios e acessórios. |  | 135 | ml |  | 0 | 4.3.7.4 | Perfil L100x100x3 ancorado com bucha expansiva mecânica M12, afastadas de 25 cm e com 80mm de embebimento, incluindo fixação, e todos os trabalhos preparatórios e acessórios. | 135 | ml
4.3.8 | Fornecimento e colocação de betão armado da classe LC20/22 (XC1), incluindo cofragem, descofragem, armaduras da classe A500NR, para a construção de maciços para base de assentamento de UTA´s bem como todos os trabalhos necessários à sua correta execução, de acordo com o Caderno Encargos e peças desenhadas, nos elementos estruturais: | [5 empty] | 4.3.8 | Fornecimento e colocação de betão armado da classe LC20/22 (XC1), incluindo cofragem, descofragem, armaduras da classe A500NR, para a construção de maciços para base de assentamento de UTA´s bem como todos os trabalhos necessários à sua correta execução, de acordo com o Caderno Encargos e peças desenhadas, nos elementos estruturais: | 0
4.3.8.1 | Fornecimento e aplicação de cofragens ,em elementos de betão incluindo escoramentos, descofragem, e todos os trabalhos preparatórios e acessórios. |  | 27.5 | m2 |  | 0 | 4.3.8.1 | Fornecimento e aplicação de cofragens ,em elementos de betão incluindo escoramentos, descofragem, e todos os trabalhos preparatórios e acessórios. | 27.5 | m2
4.3.8.2 | Fornecimento e aplicação de betão da classe LC20/22 (XC1), vibrado, em elementos estruturais, e todos os trabalhos necessários e acessórios incluindo malha eletrossoldada AQ30 A500EL, e todos os trabalhos preparatórios e acessórios. |  | 32.15 | m3 |  | 0 | 4.3.8.2 | Fornecimento e aplicação de betão da classe LC20/22 (XC1), vibrado, em elementos estruturais, e todos os trabalhos necessários e acessórios incluindo malha eletrossoldada AQ30 A500EL, e todos os trabalhos preparatórios e acessórios. | 32.15 | m3
4.3.8.3 | Fornecimento e colocação de betão armado da classe C25/30 (XC1), incluindo cofragem, descofragem, armaduras da classe A500NR, para a construção de lajes de fecho de bordos livres na fachada exterior norte, incluindo todos os trabalhos necessários à sua correta execução, de acordo com o Caderno Encargos e peças desenhadas, nos elementos estruturais: | [5 empty] | 4.3.8.3 | Fornecimento e colocação de betão armado da classe C25/30 (XC1), incluindo cofragem, descofragem, armaduras da classe A500NR, para a construção de lajes de fecho de bordos livres na fachada exterior norte, incluindo todos os trabalhos necessários à sua correta execução, de acordo com o Caderno Encargos e peças desenhadas, nos elementos estruturais: | 0
4.3.8.3.1 | Na execução de laje maciça de betão armado Tipo A, para prolongamento de laje mista, incluindo armaduras A500 NR, cofragem, chapas de remate e todos os acessórios e trabalhos necessários à sua execução, conforme peças desenhadas. |  | 1 | vg |  | 0 | 4.3.8.3.1 | Na execução de laje maciça de betão armado Tipo A, para prolongamento de laje mista, incluindo armaduras A500 NR, cofragem, chapas de remate e todos os acessórios e trabalhos necessários à sua execução, conforme peças desenhadas. | 1 | vg
4.3.8.3.2 | Na execução de laje maciça de betão armado Tipo B, suportada em cantoneira L200x100x10, incluindo cofragem, conectores Ø19x81mm, armaduras A500 NR, varão roscado M12 em aço galvanizado, incluindo selagem com bucha química, chapas de remate e todos os acessórios e trabalhos necessários à sua execução, conforme peças desenhadas. |  | 1 | vg |  | 0 | 4.3.8.3.2 | Na execução de laje maciça de betão armado Tipo B, suportada em cantoneira L200x100x10, incluindo cofragem, conectores Ø19x81mm, armaduras A500 NR, varão roscado M12 em aço galvanizado, incluindo selagem com bucha química, chapas de remate e todos os acessórios e trabalhos necessários à sua execução, conforme peças desenhadas. | 1 | vg
4.3.9 | Fornecimento e colocação de betão armado da classe C30/37, incluindo cofragem, descofragem, conectores metálicos e armaduras da classe A500NR, para a construção de Parede PB1 em núcleo de elevador prioritário de bombeiros (Núcleo E2), bem como todos os trabalhos necessários à sua correta execução, de acordo com o Caderno Encargos e peças desenhadas, nos elementos estruturais: | [5 empty] | 4.3.9 | Fornecimento e colocação de betão armado da classe C30/37, incluindo cofragem, descofragem, conectores metálicos e armaduras da classe A500NR, para a construção de Parede PB1 em núcleo de elevador prioritário de bombeiros (Núcleo E2), bem como todos os trabalhos necessários à sua correta execução, de acordo com o Caderno Encargos e peças desenhadas, nos elementos estruturais: | 0
4.3.9.1 | Fornecimento e aplicação de cofragens ,em elementos de betão incluindo escoramentos, descofragem, e todos os trabalhos preparatórios e acessórios. |  | 145 | m2 |  | 0 | 4.3.9.1 | Fornecimento e aplicação de cofragens ,em elementos de betão incluindo escoramentos, descofragem, e todos os trabalhos preparatórios e acessórios. | 145 | m2
4.3.9.2 | Fornecimento e aplicação de betão da classe C30/37 (XC1), vibrado, em elementos estruturais, e todos os trabalhos necessários e acessórios. |  | 15 | m3 |  | 0 | 4.3.9.2 | Fornecimento e aplicação de betão da classe C30/37 (XC1), vibrado, em elementos estruturais, e todos os trabalhos necessários e acessórios. | 15 | m3
4.3.9.3 | Varão de aço A500NR em armaduras, incluindo ganchos, sobreposições, arame de atar e todos os trabalhos preparatórios e acessórios. |  | 2900 | kg |  | 0 | 4.3.9.3 | Varão de aço A500NR em armaduras, incluindo ganchos, sobreposições, arame de atar e todos os trabalhos preparatórios e acessórios. | 2900 | kg
4.3.9.4 | Selagem de varões em ligações de elementos de betão novos a elementos existentes, incluindo acessórios e todos os trabalhos necessários à sua execução |  | 1 | vg |  | 0 | 4.3.9.4 | Selagem de varões em ligações de elementos de betão novos a elementos existentes, incluindo acessórios e todos os trabalhos necessários à sua execução | 1 | vg
4.4 | Estrutura Metálica | [5 empty] | 4.4 | Estrutura Metálica | 0
4.4.1 | Fornecimento e montagem de estruturas metálicas constituída por perfis de aço S275JR, incluindo fornecimento e montagem, todas as peças e elementos de fixação e ligação, pinturas de protecção anti-corrosiva, de protecção ao fogo e com cor em determinados perfis conforme indicado no projeto de Arquitetura (RAL 7036 e RAL 3004), metalização e, todos os trabalhos necessários de acordo com o projecto e o especificado no caderno de encargos (medição em kg de perfil teórico incluindo no preço unitário todos os fornecimentos e trabalhos acima referidos). | [5 empty] | 4.4.1 | Fornecimento e montagem de estruturas metálicas constituída por perfis de aço S275JR, incluindo fornecimento e montagem, todas as peças e elementos de fixação e ligação, pinturas de protecção anti-corrosiva, de protecção ao fogo e com cor em determinados perfis conforme indicado no projeto de Arquitetura (RAL 7036 e RAL 3004), metalização e, todos os trabalhos necessários de acordo com o projecto e o especificado no caderno de encargos (medição em kg de perfil teórico incluindo no preço unitário todos os fornecimentos e trabalhos acima referidos). | 0
4.4.1.1 | Perfil CHS273X12,5 |  | 3249.8755 | kg |  | 0 | 4.4.1.1 | Perfil CHS273X12,5 | 3249.8755 | kg
4.4.1.2 | Perfil HEA120 |  | 4979.5827 | kg |  | 0 | 4.4.1.2 | Perfil HEA120 | 4979.5827 | kg
4.4.1.3 | Perfil HEA200 |  | 16524.2228 | kg |  | 0 | 4.4.1.3 | Perfil HEA200 | 16524.2228 | kg
4.4.1.4 | Perfil HEA500 |  | 5455.6788 | kg |  | 0 | 4.4.1.4 | Perfil HEA500 | 5455.6788 | kg
4.4.1.5 | Perfil HEB180 |  | 814.592 | kg |  | 0 | 4.4.1.5 | Perfil HEB180 | 814.592 | kg
4.4.1.6 | Perfil HEB200 |  | 66715.618 | kg |  | 0 | 4.4.1.6 | Perfil HEB200 | 66715.618 | kg
4.4.1.7 | Perfil HEB300 |  | 52633.677 | kg |  | 0 | 4.4.1.7 | Perfil HEB300 | 52633.677 | kg
4.4.1.8 | Perfil IPE140 |  | 4930.552 | kg |  | 0 | 4.4.1.8 | Perfil IPE140 | 4930.552 | kg
4.4.1.9 | Perfil IPE160 |  | 6060.3233 | kg |  | 0 | 4.4.1.9 | Perfil IPE160 | 6060.3233 | kg
4.4.1.10 | Perfil IPE180 |  | 383.3342 | kg |  | 0 | 4.4.1.10 | Perfil IPE180 | 383.3342 | kg
4.4.1.11 | Perfil IPE200 |  | 10966.3222 | kg |  | 0 | 4.4.1.11 | Perfil IPE200 | 10966.3222 | kg
4.4.1.12 | Perfil IPE220 |  | 617.7703 | kg |  | 0 | 4.4.1.12 | Perfil IPE220 | 617.7703 | kg
4.4.1.13 | Perfil IPE300 |  | 10383.7475 | kg |  | 0 | 4.4.1.13 | Perfil IPE300 | 10383.7475 | kg
4.4.1.14 | Perfil IPE330 |  | 52422.9125 | kg |  | 0 | 4.4.1.14 | Perfil IPE330 | 52422.9125 | kg
4.4.1.15 | Perfil IPE360 |  | 1454.9803 | kg |  | 0 | 4.4.1.15 | Perfil IPE360 | 1454.9803 | kg
4.4.1.16 | Perfil IPE450 |  | 27812.3247 | kg |  | 0 | 4.4.1.16 | Perfil IPE450 | 27812.3247 | kg
4.4.1.17 | Perfil IPE500 |  | 760.025 | kg |  | 0 | 4.4.1.17 | Perfil IPE500 | 760.025 | kg
4.4.1.18 | Perfil UPN160 |  | 140.4058 | kg |  | 0 | 4.4.1.18 | Perfil UPN160 | 140.4058 | kg
4.4.1.19 | Perfil UPN200 |  | 8233.7368 | kg |  | 0 | 4.4.1.19 | Perfil UPN200 | 8233.7368 | kg
4.4.1.20 | Perfil L80x65x8 |  | 884.4885 | kg |  | 0 | 4.4.1.20 | Perfil L80x65x8 | 884.4885 | kg
4.4.1.21 | Perfil L100x7 |  | 1705.5843 | kg |  | 0 | 4.4.1.21 | Perfil L100x7 | 1705.5843 | kg
4.4.1.22 | Perfil CHS273x12,5 |  | 3249.8755 | kg |  | 0 | 4.4.1.22 | Perfil CHS273x12,5 | 3249.8755 | kg
4.4.1.23 | Perfil RHS100x50x4 |  | 2515.801 | kg |  | 0 | 4.4.1.23 | Perfil RHS100x50x4 | 2515.801 | kg
4.4.1.24 | Perfil RHS180x100x4 |  | 6341.1455 | kg |  | 0 | 4.4.1.24 | Perfil RHS180x100x4 | 6341.1455 | kg
4.4.1.25 | Perfil RHS400x300x16 |  | 22762.3725 | kg |  | 0 | 4.4.1.25 | Perfil RHS400x300x16 | 22762.3725 | kg
4.4.1.26 | Perfil SHS50x3 |  | 235.0165 | kg |  | 0 | 4.4.1.26 | Perfil SHS50x3 | 235.0165 | kg
4.4.1.27 | Perfil SHS100x4 |  | 3761.941 | kg |  | 0 | 4.4.1.27 | Perfil SHS100x4 | 3761.941 | kg
4.4.1.28 | Perfil SHS120x4 |  | 2829.1312 | kg |  | 0 | 4.4.1.28 | Perfil SHS120x4 | 2829.1312 | kg
4.4.1.29 | Perfil SHS140x6 |  | 1607.8022 | kg |  | 0 | 4.4.1.29 | Perfil SHS140x6 | 1607.8022 | kg
4.4.1.30 | Perfil SHS160x6 |  | 238.8758 | kg |  | 0 | 4.4.1.30 | Perfil SHS160x6 | 238.8758 | kg
4.4.1.31 | Perfil SHS300c8 |  | 18930.2663 | kg |  | 0 | 4.4.1.31 | Perfil SHS300c8 | 18930.2663 | kg
4.4.2 | Fornecimento e montagem de Laje mista de 13 cm de altura, com chapa colaborante de aço galvanizado com forma trapezoidal, de 1,00 mm de espessura, 59 mm de altura do perfil e 205 mm de distância entre-eixos, com 5 conectores de aço por m² e betão armado C25/30 (XC1(P); D12; S3; Cl 0,4) fabricado em central, e betonagem com grua, volume total de betão 0,102 m³/m²; aço A500 NR, com uma quantidade total de 1 kg/m²; e malha electrossoldada AR42 de aço A500 EL; apoiada toda ela sobre estrutura metálica. Incluindo peças angulares para remates perimetrais e de consolas, parafusos para fixação das chapas, arame de atar, separadores e agente filmógeno para a cura de betões e argamassas. O preço inclui a elaboração da armadura (corte, dobragem e moldagem de elementos) em fábrica e a montagem no lugar definitivo da sua colocação em obra, mas não inclui a estrutura metálica. |  | 3079 | m2 |  | 0 | 4.4.2 | Fornecimento e montagem de Laje mista de 13 cm de altura, com chapa colaborante de aço galvanizado com forma trapezoidal, de 1,00 mm de espessura, 59 mm de altura do perfil e 205 mm de distância entre-eixos, com 5 conectores de aço por m² e betão armado C25/30 (XC1(P); D12; S3; Cl 0,4) fabricado em central, e betonagem com grua, volume total de betão 0,102 m³/m²; aço A500 NR, com uma quantidade total de 1 kg/m²; e malha electrossoldada AR42 de aço A500 EL; apoiada toda ela sobre estrutura metálica. Incluindo peças angulares para remates perimetrais e de consolas, parafusos para fixação das chapas, arame de atar, separadores e agente filmógeno para a cura de betões e argamassas. O preço inclui a elaboração da armadura (corte, dobragem e moldagem de elementos) em fábrica e a montagem no lugar definitivo da sua colocação em obra, mas não inclui a estrutura metálica. | 3079 | m2
4.4.3 | Fornecimento e montagem de Chapa de aço Xadrez S275JR para degraus (5/7), patamares de escadas (6/8) e rodapé de estrutura do Piso 5, incluindo remates, parafusos para fixação e todos os trabalhos necessários à sua correta execução. | [5 empty] | 4.4.3 | Fornecimento e montagem de Chapa de aço Xadrez S275JR para degraus (5/7), patamares de escadas (6/8) e rodapé de estrutura do Piso 5, incluindo remates, parafusos para fixação e todos os trabalhos necessários à sua correta execução. | 0
4.4.3.1 | Chapa Xadres 5/7 |  | 9468.9 | kg |  | 0 | 4.4.3.1 | Chapa Xadres 5/7 | 9468.9 | kg
4.4.3.2 | Chapa Xadres 6/8 |  | 18365.1 | kg |  | 0 | 4.4.3.2 | Chapa Xadres 6/8 | 18365.1 | kg
5 | REDE DE ÁGUA | [5 empty] | 5 | REDE DE ÁGUA | 0
5.1 | TUBAGEM E ACESSÓRIOS | [5 empty] | 5.1 | TUBAGEM E ACESSÓRIOS | 0
5.1.1 | Fornecimento e montagem de bateria de contadores para 19 de contadores e contador totalizador, para medição das águas de consumo humano, segundo especificações dos serviços municipalizados de Leiria, com os respetivos remates, suporte para contador, válvulas de seccionamento, retenção e acessórios, ligações e todos os trabalhos necessários. |  | 1 | vg |  | 0 | 5.1.1 | Fornecimento e montagem de bateria de contadores para 19 de contadores e contador totalizador, para medição das águas de consumo humano, segundo especificações dos serviços municipalizados de Leiria, com os respetivos remates, suporte para contador, válvulas de seccionamento, retenção e acessórios, ligações e todos os trabalhos necessários. | 1 | vg
5.1.2 | Execução de ramal de abastecimento de água à rede existente pública, em PVC75 PN10, incluindo levantamento e reposição do pavimento com as características do existente, abertura e tapamento de valas com o preenchimento das mesmas segundo pormenor, com transporte dos produtos sobrantes a vazadouro autorizado com o pagamento das respectivas taxas e maciços para apoio de tubagens, tubagem, acessórios de interligação, curvas forquilhas, válvulas e outros, movimento de terras e todos os trabalhos necessários de acordo com as normas dos serviços municipalizados de Leiria |  | 28 | ml |  | 0 | 5.1.2 | Execução de ramal de abastecimento de água à rede existente pública, em PVC75 PN10, incluindo levantamento e reposição do pavimento com as características do existente, abertura e tapamento de valas com o preenchimento das mesmas segundo pormenor, com transporte dos produtos sobrantes a vazadouro autorizado com o pagamento das respectivas taxas e maciços para apoio de tubagens, tubagem, acessórios de interligação, curvas forquilhas, válvulas e outros, movimento de terras e todos os trabalhos necessários de acordo com as normas dos serviços municipalizados de Leiria | 28 | ml
5.1.3 | Fornecimento e assentamento de rede tubagem em aço galvanizado à vista, incluindo todos os trabalhos e acessórios necessários para ligação | [5 empty] | 5.1.3 | Fornecimento e assentamento de rede tubagem em aço galvanizado à vista, incluindo todos os trabalhos e acessórios necessários para ligação | 0
5.1.3.1 | DN40 Serviços comuns, a ligar à rede existente das torneiras de lavagem das caves |  | 110 | ml |  | 0 | 5.1.3.1 | DN40 Serviços comuns, a ligar à rede existente das torneiras de lavagem das caves | 110 | ml
5.1.3.2 | DN65 entre o totalizador e o reservatório de águas de consumo, entre contador totalizador e reservatório e bateria de contadores |  | 85 | ml |  | 0 | 5.1.3.2 | DN65 entre o totalizador e o reservatório de águas de consumo, entre contador totalizador e reservatório e bateria de contadores | 85 | ml
5.1.4 | Fornecimento e montagem de tubagem do tipo multicamadas tipo HELIROMA - HELIKLIMA ou equivalente, bem como todos os trabalhos inerentes, na rede de Água Fria, incluindo bainhas nos diâmetros de: | [5 empty] | 5.1.4 | Fornecimento e montagem de tubagem do tipo multicamadas tipo HELIROMA - HELIKLIMA ou equivalente, bem como todos os trabalhos inerentes, na rede de Água Fria, incluindo bainhas nos diâmetros de: | 0
5.1.4.1 | Diâmetro 16 mm |  | 420 | ml |  | 0 | 5.1.4.1 | Diâmetro 16 mm | 420 | ml
5.1.4.2 | Diâmetro 18 mm |  | 160 | ml |  | 0 | 5.1.4.2 | Diâmetro 18 mm | 160 | ml
5.1.4.3 | Diâmetro 20 mm |  | 156 | ml |  | 0 | 5.1.4.3 | Diâmetro 20 mm | 156 | ml
5.1.4.4 | Diâmetro 25 mm |  | 599 | ml |  | 0 | 5.1.4.4 | Diâmetro 25 mm | 599 | ml
5.1.4.5 | Diâmetro 32 mm |  | 2333 | ml |  | 0 | 5.1.4.5 | Diâmetro 32 mm | 2333 | ml
5.1.4.6 | Diâmetro 40 mm |  | 958 | ml |  | 0 | 5.1.4.6 | Diâmetro 40 mm | 958 | ml
5.1.5 | Fornecimento e montagem de tubagem do tipo multicamadas tipo HELIROMA - HELIKLIMA ou equivalente, bem como todos os trabalhos inerentes, na rede de Água Quente, incluindo bainhas e isolamento termico, com ARMAFLEX S(HT) da ARMACELL ou equivalente, com espessura de 10mm, nos diâmetros de: | [5 empty] | 5.1.5 | Fornecimento e montagem de tubagem do tipo multicamadas tipo HELIROMA - HELIKLIMA ou equivalente, bem como todos os trabalhos inerentes, na rede de Água Quente, incluindo bainhas e isolamento termico, com ARMAFLEX S(HT) da ARMACELL ou equivalente, com espessura de 10mm, nos diâmetros de: | 0
5.1.5.1 | Diâmetro 16 mm |  | 35 | ml |  | 0 | 5.1.5.1 | Diâmetro 16 mm | 35 | ml
5.1.5.2 | Diâmetro 18 mm |  | 130 | ml |  | 0 | 5.1.5.2 | Diâmetro 18 mm | 130 | ml
5.1.5.3 | Diâmetro 20 mm |  | 40 | ml |  | 0 | 5.1.5.3 | Diâmetro 20 mm | 40 | ml
5.1.5.4 | Diâmetro 25 mm |  | 32 | ml |  | 0 | 5.1.5.4 | Diâmetro 25 mm | 32 | ml
5.1.5.5 | Diâmetro 32 mm |  | 114 | ml |  | 0 | 5.1.5.5 | Diâmetro 32 mm | 114 | ml
5.1.6 | Fornecimento e montagem de tubagem do tipo PEAD bem como todos os trabalhos inerentes, na rede de rega envolvido com tubo corrugado para atravessamento de via, nos diâmetros de: | [5 empty] | 5.1.6 | Fornecimento e montagem de tubagem do tipo PEAD bem como todos os trabalhos inerentes, na rede de rega envolvido com tubo corrugado para atravessamento de via, nos diâmetros de: | 0
5.1.6.1 | Diâmetro 32 mm |  | 15 | ml |  | 0 | 5.1.6.1 | Diâmetro 32 mm | 15 | ml
5.1.7 | Abertura de vala para assentamento de tubagem, Aterro da vala com camada de areia e aterro da vala com solos provenientes da escavação para atravessamento de via de modo a instalar a rede de rega |  | 1 | vg |  | 0 | 5.1.7 | Abertura de vala para assentamento de tubagem, Aterro da vala com camada de areia e aterro da vala com solos provenientes da escavação para atravessamento de via de modo a instalar a rede de rega | 1 | vg
5.1.8 | Fornecimento e montagem de caixa de válvulas do tipo "CEPEX" ou equivalente. |  | 4 | vg |  | 0 | 5.1.8 | Fornecimento e montagem de caixa de válvulas do tipo "CEPEX" ou equivalente. | 4 | vg
5.1.9 | Fornecimento e montagem de válvulas de seccionamento tipo macho esférico com passagem total, devidamente assentes e prontas a funcionar, nas redes de água fria e quente, incluindo todos os materiais, trabalhos e acessórios necessários à perfeita execução da tarefa, nos seguintes diâmetros: | [5 empty] | 5.1.9 | Fornecimento e montagem de válvulas de seccionamento tipo macho esférico com passagem total, devidamente assentes e prontas a funcionar, nas redes de água fria e quente, incluindo todos os materiais, trabalhos e acessórios necessários à perfeita execução da tarefa, nos seguintes diâmetros: | 0
5.1.9.1 | Diâmetro 16 mm |  | 10 | un |  | 0 | 5.1.9.1 | Diâmetro 16 mm | 10 | un
5.1.9.2 | Diâmetro 20 mm |  | 8 | un |  | 0 | 5.1.9.2 | Diâmetro 20 mm | 8 | un
5.1.9.3 | Diâmetro 25 mm |  | 8 | un |  | 0 | 5.1.9.3 | Diâmetro 25 mm | 8 | un
5.1.9.4 | Diâmetro 32 mm |  | 52 | un |  | 0 | 5.1.9.4 | Diâmetro 32 mm | 52 | un
5.1.9.5 | Diâmetro 40 mm |  | 22 | un |  | 0 | 5.1.9.5 | Diâmetro 40 mm | 22 | un
5.1.10 | Fornecimento e montagem de válvulas de esquadria a montante dos dispositivos de utilização dos aparelhos sanitários, incluindo todos os materiais, trabalhos e acessórios necessários à perfeita execução da tarefa: | [5 empty] | 5.1.10 | Fornecimento e montagem de válvulas de esquadria a montante dos dispositivos de utilização dos aparelhos sanitários, incluindo todos os materiais, trabalhos e acessórios necessários à perfeita execução da tarefa: | 0
5.1.10.1 | A montante da bacia de retrete e mictório: |  | 153 | un |  | 0 | 5.1.10.1 | A montante da bacia de retrete e mictório: | 153 | un
5.1.11 | Fornecimento e aplicação de válvula de segurança de membrana com manómetro, do tipo Caleffi, ou equivalente, a instalar a montante dos equipamentos produtores de água quente sanitária, para regulação da pressão por efeito de descarga, nos seguintes diâmetros: | [5 empty] | 5.1.11 | Fornecimento e aplicação de válvula de segurança de membrana com manómetro, do tipo Caleffi, ou equivalente, a instalar a montante dos equipamentos produtores de água quente sanitária, para regulação da pressão por efeito de descarga, nos seguintes diâmetros: | 0
5.1.11.1 | Diâmetro 25 mm |  | 1 | un |  | 0 | 5.1.11.1 | Diâmetro 25 mm | 1 | un
5.1.12 | Fornecimento e montagem de torneiras de serviço, com junção esfera, em latão cromado com bica roscada e pater para alimentação encastradas em alvenaria, devidamente assentes e prontas a funcionar, incluindo todas as ligações à rede de distribuição de água fria e todos os materiais e acessórios necessários à perfeita execução da tarefa, no ? 1/2". |  | 6 | un |  | 0 | 5.1.12 | Fornecimento e montagem de torneiras de serviço, com junção esfera, em latão cromado com bica roscada e pater para alimentação encastradas em alvenaria, devidamente assentes e prontas a funcionar, incluindo todas as ligações à rede de distribuição de água fria e todos os materiais e acessórios necessários à perfeita execução da tarefa, no ? 1/2". | 6 | un
5.1.13 | Fornecimento e instalação válvulas de retenção, nos seguintes diâmetros: | [5 empty] | 5.1.13 | Fornecimento e instalação válvulas de retenção, nos seguintes diâmetros: | 0
5.1.13.1 | Diâmetro 40 mm |  | 1 | un |  | 0 | 5.1.13.1 | Diâmetro 40 mm | 1 | un
5.1.14 | Fornecimento e montagem de tubagem do tipo multicamadas tipo Mepla da Geberit bem como todos os trabalhos inerentes, na rede de Água de retorno, incluindo bainhas e isolamento termico, com ARMAFLEX S(HT) da ARMACELL, com espessura de 20mm, nos diâmetros de: | [5 empty] | 5.1.14 | Fornecimento e montagem de tubagem do tipo multicamadas tipo Mepla da Geberit bem como todos os trabalhos inerentes, na rede de Água de retorno, incluindo bainhas e isolamento termico, com ARMAFLEX S(HT) da ARMACELL, com espessura de 20mm, nos diâmetros de: | 0
5.1.14.1 | Diâmetro 18 mm |  | 4 | ml |  | 0 | 5.1.14.1 | Diâmetro 18 mm | 4 | ml
5.1.14.2 | Diâmetro 25 mm |  | 42 | ml |  | 0 | 5.1.14.2 | Diâmetro 25 mm | 42 | ml
5.1.15 | Fornecimento e instalação válvulas de retenção, nos seguintes diâmetros: | [5 empty] | 5.1.15 | Fornecimento e instalação válvulas de retenção, nos seguintes diâmetros: | 0
5.1.15.1 | Diâmetro 25 mm |  | 2 | un |  | 0 | 5.1.15.1 | Diâmetro 25 mm | 2 | un
5.2 | INSTALAÇÕES COMPLEMENTARES | [5 empty] | 5.2 | INSTALAÇÕES COMPLEMENTARES | 0
5.2.1 | Fornecimento e montagem de depósito de acumulação AQS (daq), com capacidade de 150 litros para instalação vertical, de serpentina dupla e painel solar incluindo isolamento, ligações hidráulicas e todos os acessórios e trabalhos necessários complementares. |  | 1 | vg |  | 0 | 5.2.1 | Fornecimento e montagem de depósito de acumulação AQS (daq), com capacidade de 150 litros para instalação vertical, de serpentina dupla e painel solar incluindo isolamento, ligações hidráulicas e todos os acessórios e trabalhos necessários complementares. | 1 | vg
5.2.2 | Fornecimento e montagem de termoacumulador, com capacidade de 50 litros para instalação vertical, ligações hidráulicas e todos os acessórios e trabalhos necessários complementares. |  | 1 | vg |  | 0 | 5.2.2 | Fornecimento e montagem de termoacumulador, com capacidade de 50 litros para instalação vertical, ligações hidráulicas e todos os acessórios e trabalhos necessários complementares. | 1 | vg
5.2.3 | Fornecimento e instalação de válvula automática de flutuador, do tipo FUCOLI-SOMEPAL, ou equivalente, no controle da adução ao reservatório abastecimento de água, devidamente assentes e prontas a funcionar, incluindo todos os materiais e trabalhos complementares à perfeita execução da tarefa. |  | 1 | vg |  | 0 | 5.2.3 | Fornecimento e instalação de válvula automática de flutuador, do tipo FUCOLI-SOMEPAL, ou equivalente, no controle da adução ao reservatório abastecimento de água, devidamente assentes e prontas a funcionar, incluindo todos os materiais e trabalhos complementares à perfeita execução da tarefa. | 1 | vg
5.3 | REDE DE ÁGUA PARA COMBATE A INCÊNDIO | [5 empty] | 5.3 | REDE DE ÁGUA PARA COMBATE A INCÊNDIO | 0
5.3.1 | Fornecimento e montagem de conjunto de contador para medição das águas de combate a incêndios, segundo especificações dos serviços municipalizados de Leiria, com os respetivos remates, suporte para contador, válvulas de seccionamento, retenção e acessórios, ligações e todos os trabalhos necessários |  | 1 | vg |  | 0 | 5.3.1 | Fornecimento e montagem de conjunto de contador para medição das águas de combate a incêndios, segundo especificações dos serviços municipalizados de Leiria, com os respetivos remates, suporte para contador, válvulas de seccionamento, retenção e acessórios, ligações e todos os trabalhos necessários | 1 | vg
5.3.2 | Execução de ramal de abastecimento de água à rede existente pública, em PVC75 PN10, incluindo levantamento e reposição do pavimento com as características do existente, abertura e tapamento de valas com o preenchimento das mesmas segundo pormenor, com transporte dos produtos sobrantes a vazadouro autorizado com o pagamento das respectivas taxas e maciços para apoio de tubagens, tubagem, acessórios de interligação, curvas forquilhas, válvulas e outros, movimento de terras e todos os trabalhos necessários de acordo com as normas dos serviços municipalizados de Leiria |  | 28 | ml |  | 0 | 5.3.2 | Execução de ramal de abastecimento de água à rede existente pública, em PVC75 PN10, incluindo levantamento e reposição do pavimento com as características do existente, abertura e tapamento de valas com o preenchimento das mesmas segundo pormenor, com transporte dos produtos sobrantes a vazadouro autorizado com o pagamento das respectivas taxas e maciços para apoio de tubagens, tubagem, acessórios de interligação, curvas forquilhas, válvulas e outros, movimento de terras e todos os trabalhos necessários de acordo com as normas dos serviços municipalizados de Leiria | 28 | ml
5.3.3 | Fornecimento e montagem à vista de tubagem em aço galvanizado da série média ISO R/65, roscada, incluindo acessórios, pintura com tinta de cor vermelha, braçadeiras e suportes devidamente protegida, de acordo com C.E. | [5 empty] | 5.3.3 | Fornecimento e montagem à vista de tubagem em aço galvanizado da série média ISO R/65, roscada, incluindo acessórios, pintura com tinta de cor vermelha, braçadeiras e suportes devidamente protegida, de acordo com C.E. | 0
5.3.3.1 | DN125 |  | 52 | ml |  | 0 | 5.3.3.1 | DN125 | 52 | ml
5.3.3.2 | DN100 |  | 64 | ml |  | 0 | 5.3.3.2 | DN100 | 64 | ml
5.3.3.3 | DN80 |  | 142 | ml |  | 0 | 5.3.3.3 | DN80 | 142 | ml
5.3.3.4 | DN65 |  | 53.5 | ml |  | 0 | 5.3.3.4 | DN65 | 53.5 | ml
5.3.3.5 | DN50 |  | 294 | ml |  | 0 | 5.3.3.5 | DN50 | 294 | ml
5.3.3.6 | DN40 |  | 322 | ml |  | 0 | 5.3.3.6 | DN40 | 322 | ml
5.3.4 | Fornecimento e assentamento de rede tubagem em aço galvanizado DN65 à vista, incluindo todos os trabalhos e acessórios necessários para ligação entre o contador e o reservatório de incêndio. |  | 150 | un |  | 0 | 5.3.4 | Fornecimento e assentamento de rede tubagem em aço galvanizado DN65 à vista, incluindo todos os trabalhos e acessórios necessários para ligação entre o contador e o reservatório de incêndio. | 150 | un
5.3.5 | Fornecimento e instalação de válvula automática de flutuador, do tipo FUCOLI-SOMEPAL, ou equivalente, no controle da adução ao reservatório de incêndio, devidamente assentes e prontas a funcionar, incluindo todos os materiais e trabalhos complementares à perfeita execução da tarefa. |  | 2 | un |  | 0 | 5.3.5 | Fornecimento e instalação de válvula automática de flutuador, do tipo FUCOLI-SOMEPAL, ou equivalente, no controle da adução ao reservatório de incêndio, devidamente assentes e prontas a funcionar, incluindo todos os materiais e trabalhos complementares à perfeita execução da tarefa. | 2 | un
5.3.6 | Fornecimento e instalação de bocas de incêndio armada tipo carretél de diâmetro de 25 com 25 metros de mangueira, coeficiente de descarga de K=64l/min.bar0,5, incluindo armário e incluindo todos os trabalhos de fixação e ligações. |  | 45 | un |  | 0 | 5.3.6 | Fornecimento e instalação de bocas de incêndio armada tipo carretél de diâmetro de 25 com 25 metros de mangueira, coeficiente de descarga de K=64l/min.bar0,5, incluindo armário e incluindo todos os trabalhos de fixação e ligações. | 45 | un
5.3.7 | Fornecimento e instalação de bocas de ligação tipo storz de saída dupla de dois adaptadores dn52, incluindo todos os trabalhos de fixação e ligações. |  | 28 | un |  | 0 | 5.3.7 | Fornecimento e instalação de bocas de ligação tipo storz de saída dupla de dois adaptadores dn52, incluindo todos os trabalhos de fixação e ligações. | 28 | un
5.4 | TRABALHOS DE CONSTRUÇÃO CIVIL | [5 empty] | 5.4 | TRABALHOS DE CONSTRUÇÃO CIVIL | 0
5.4.1 | Desmantelamento e remoção de troços de tubagem a eliminar e ligações das redes novas às existentes, incluindo a ligação das redes novas à central de incêndios e à central hidropneumática. Transporte a vazadouro/operador licenciado dos produtos resultantes. |  | 1 | vg |  | 0 | 5.4.1 | Desmantelamento e remoção de troços de tubagem a eliminar e ligações das redes novas às existentes, incluindo a ligação das redes novas à central de incêndios e à central hidropneumática. Transporte a vazadouro/operador licenciado dos produtos resultantes. | 1 | vg
5.4.2 | Lavagem, desinfecção e impermeabilização dos reservatórios existentes. |  | 1 | vg |  | 0 | 5.4.2 | Lavagem, desinfecção e impermeabilização dos reservatórios existentes. | 1 | vg
5.4.3 | Todos os trabalhos diversos de C. Civil, nomeadamente abertura de negativos em paredes e lajes existentes com caroteador para instalação da tubagem, abertura de roços;instalação de andaimes; fixação de tubagem, etc. |  | 1 | vg |  | 0 | 5.4.3 | Todos os trabalhos diversos de C. Civil, nomeadamente abertura de negativos em paredes e lajes existentes com caroteador para instalação da tubagem, abertura de roços;instalação de andaimes; fixação de tubagem, etc. | 1 | vg
5.4.4 | Verificação, limpeza e ensaios de todas as redes. |  | 1 | vg. |  | 0 | 5.4.4 | Verificação, limpeza e ensaios de todas as redes. | 1 | vg.
5.5 | OUTROS | [5 empty] | 5.5 | OUTROS | 0
5.5.1 | Fornecimento de telas finais em formato DGN ou DXF, Projeção - Transverse Mercator Datum - ETRS89 , Elipsóide - GRS80, com os temas divididos por níveis, devidamente separados por tipo, diâmetros, materiais e outras características, incluindo termos de responsabilidade do técnico responsável pela elaboração das telas finais, de acordo com as normas vigentes |  | 1 | vg |  | 0 | 5.5.1 | Fornecimento de telas finais em formato DGN ou DXF, Projeção - Transverse Mercator Datum - ETRS89 , Elipsóide - GRS80, com os temas divididos por níveis, devidamente separados por tipo, diâmetros, materiais e outras características, incluindo termos de responsabilidade do técnico responsável pela elaboração das telas finais, de acordo com as normas vigentes | 1 | vg
5.5.2 | Fornecimento de certificações ou taxas |  | 1 | vg |  | 0 | 5.5.2 | Fornecimento de certificações ou taxas | 1 | vg
6 | REDE DE ESGOTOS RESIDUAIS DOMÉSTICOS | [5 empty] | 6 | REDE DE ESGOTOS RESIDUAIS DOMÉSTICOS | 0
6.1 | Abertura de vala para assentamento de tubagem |  | 40 | m3 |  | 0 | 6.1 | Abertura de vala para assentamento de tubagem | 40 | m3
6.2 | Aterro da vala com camada de areia |  | 30 | m3 |  | 0 | 6.2 | Aterro da vala com camada de areia | 30 | m3
6.3 | Aterro da vala com solos prevenientes da escavação |  | 20 | m3 |  | 0 | 6.3 | Aterro da vala com solos prevenientes da escavação | 20 | m3
6.4 | Carga, transporte e depósito de materiais sobrantes da escavação, incluindo espalhamento e compactação, em local dentro do lote de terreno, a definir pelo Dono de Obra e Fiscalização.(empolamento 20%) |  | 20 | m3 |  | 0 | 6.4 | Carga, transporte e depósito de materiais sobrantes da escavação, incluindo espalhamento e compactação, em local dentro do lote de terreno, a definir pelo Dono de Obra e Fiscalização.(empolamento 20%) | 20 | m3
6.5 | Fornecimento e instalação de tubagem, incluindo juntas de ligação, acessórios para fixações, bem como todos os trabalhos acessórios nos seguintes materiais e diâmetros: | [5 empty] | 6.5 | Fornecimento e instalação de tubagem, incluindo juntas de ligação, acessórios para fixações, bem como todos os trabalhos acessórios nos seguintes materiais e diâmetros: | 0
6.5.1 | Em ramais de PVC, de 6kg/cm², incluindo juntas com os diâmetros: | [5 empty] | 6.5.1 | Em ramais de PVC, de 6kg/cm², incluindo juntas com os diâmetros: | 0
6.5.1.1 | Diâmetro 40 mm |  | 170 | ml |  | 0 | 6.5.1.1 | Diâmetro 40 mm | 170 | ml
6.5.1.2 | Diâmetro 50 mm |  | 45 | ml |  | 0 | 6.5.1.2 | Diâmetro 50 mm | 45 | ml
6.5.1.3 | Diâmetro 75 mm |  | 89 | ml |  | 0 | 6.5.1.3 | Diâmetro 75 mm | 89 | ml
6.5.1.4 | Diâmetro 90 mm |  | 510 | ml |  | 0 | 6.5.1.4 | Diâmetro 90 mm | 510 | ml
6.5.1.5 | Diâmetro 110 mm |  | 81 | ml |  | 0 | 6.5.1.5 | Diâmetro 110 mm | 81 | ml
6.5.2 | Em tubos de queda/tubo de ventilação de PVC, de 6kg/cm², incluindo juntas com os diâmetros: | [5 empty] | 6.5.2 | Em tubos de queda/tubo de ventilação de PVC, de 6kg/cm², incluindo juntas com os diâmetros: | 0
6.5.2.1 | Diâmetro 90 mm |  | 77 | ml |  | 0 | 6.5.2.1 | Diâmetro 90 mm | 77 | ml
6.5.2.2 | Diâmetro 110 mm |  | 90 | ml |  | 0 | 6.5.2.2 | Diâmetro 110 mm | 90 | ml
6.5.2.3 | Diâmetro 160 mm |  | 191 | ml |  | 0 | 6.5.2.3 | Diâmetro 160 mm | 191 | ml
6.5.3 | Em colectores prediais de PVC, de 6kg/cm², suspensos em piso técnico, incluindo abracadeiras e juntas, com os diâmetros: | [5 empty] | 6.5.3 | Em colectores prediais de PVC, de 6kg/cm², suspensos em piso técnico, incluindo abracadeiras e juntas, com os diâmetros: | 0
6.5.3.1 | Diâmetro 110 mm |  | 184 | ml |  | 0 | 6.5.3.1 | Diâmetro 110 mm | 184 | ml
6.5.3.2 | Diâmetro 160 mm |  | 74 | ml |  | 0 | 6.5.3.2 | Diâmetro 160 mm | 74 | ml
6.5.3.3 | Diâmetro 200 mm |  | 30 | ml |  | 0 | 6.5.3.3 | Diâmetro 200 mm | 30 | ml
6.5.4 | Em colectores prediais de PVC, de 6kg/cm², enterrados, para ligação à rede pública, incluindo juntas com os diâmetros: | [5 empty] | 6.5.4 | Em colectores prediais de PVC, de 6kg/cm², enterrados, para ligação à rede pública, incluindo juntas com os diâmetros: | 0
6.5.4.1 | Diâmetro 200 mm |  | 40 | ml |  | 0 | 6.5.4.1 | Diâmetro 200 mm | 40 | ml
6.6 | Sifonagem de aparelhos | [5 empty] | 6.6 | Sifonagem de aparelhos | 0
6.6.1 | Fornecimento e colocação de sifões de pavimento, com diâmetro mínimo de saída de 75 mm e de 90mm, devidamente assentes, ligação à tubagem e aparelho, incluindo todos os materiais e acessórios necessários ao seu perfeito funcionamento, nos diferentes aparelhos sanitários: | [5 empty] | 6.6.1 | Fornecimento e colocação de sifões de pavimento, com diâmetro mínimo de saída de 75 mm e de 90mm, devidamente assentes, ligação à tubagem e aparelho, incluindo todos os materiais e acessórios necessários ao seu perfeito funcionamento, nos diferentes aparelhos sanitários: | 0
6.6.1.1 | sifões de 75 |  | 20 | un |  | 0 | 6.6.1.1 | sifões de 75 | 20 | un
6.6.1.2 | sifões de 90 |  | 5 | un |  | 0 | 6.6.1.2 | sifões de 90 | 5 | un
6.7 | Fornecimento e instalação de ventiladores estáticos, de formato "H", incluindo ligação à tubagem e todos os materiais e acessórios necessários ao seu perfeito funcionamento, conforme peças de projecto, nos seguintes diâmetros: | [5 empty] | 6.7 | Fornecimento e instalação de ventiladores estáticos, de formato "H", incluindo ligação à tubagem e todos os materiais e acessórios necessários ao seu perfeito funcionamento, conforme peças de projecto, nos seguintes diâmetros: | 0
6.7.1 | Diâmetro 90 mm |  | 4 | un |  | 0 | 6.7.1 | Diâmetro 90 mm | 4 | un
6.7.2 | Diâmetro 110 mm |  | 4 | un |  | 0 | 6.7.2 | Diâmetro 110 mm | 4 | un
6.7.3 | Diâmetro 160 mm |  | 5 | un |  | 0 | 6.7.3 | Diâmetro 160 mm | 5 | un
6.8 | Fornecimento e instalação de bocas de limpeza, nos seguintes diâmetros: | [5 empty] | 6.8 | Fornecimento e instalação de bocas de limpeza, nos seguintes diâmetros: | 0
6.8.1 | Diâmetro 75 mm |  | 90 | un |  | 0 | 6.8.1 | Diâmetro 75 mm | 90 | un
6.8.2 | Diâmetro 90 mm |  | 63 | un |  | 0 | 6.8.2 | Diâmetro 90 mm | 63 | un
6.8.3 | Diâmetro 110 mm |  | 8 | un |  | 0 | 6.8.3 | Diâmetro 110 mm | 8 | un
6.8.4 | Diâmetro 160 mm |  | 12 | un |  | 0 | 6.8.4 | Diâmetro 160 mm | 12 | un
6.9 | Execução de caixas de visita em anéis pré-fabricados de betão com 1,00/ 1,25m (diâmetro interior), soleira de betão pré-fabricada, cobertura tronco-cónica excêntrica, revestidas interiormente com argamassa de cimento e areia ao traço 1:2, incluindo escavação, aterro e transporte de sobrantes a vazadouro (se necessário), aro e tampa em ferro fundido dúctil, com 0,60m de diâmetro, da Classe C250, degraus em aço revestido a polipropileno, execução de fundo de caixa e caneluras e todos os trabalhos necessários à perfeita execução da tarefa, com fornecimento e aplicação de todos os materiais, em conformidade com o Caderno de Encargos e Peças Desenhadas. |  | 2 | un |  | 0 | 6.9 | Execução de caixas de visita em anéis pré-fabricados de betão com 1,00/ 1,25m (diâmetro interior), soleira de betão pré-fabricada, cobertura tronco-cónica excêntrica, revestidas interiormente com argamassa de cimento e areia ao traço 1:2, incluindo escavação, aterro e transporte de sobrantes a vazadouro (se necessário), aro e tampa em ferro fundido dúctil, com 0,60m de diâmetro, da Classe C250, degraus em aço revestido a polipropileno, execução de fundo de caixa e caneluras e todos os trabalhos necessários à perfeita execução da tarefa, com fornecimento e aplicação de todos os materiais, em conformidade com o Caderno de Encargos e Peças Desenhadas. | 2 | un
6.10 | Fornecimento e instalação de ralo de pavimento para escoamento do cilindro AQS no piso 6 e todos os trabalhos necessários incluindo ligação ao tubo de queda |  | 1 | un |  | 0 | 6.10 | Fornecimento e instalação de ralo de pavimento para escoamento do cilindro AQS no piso 6 e todos os trabalhos necessários incluindo ligação ao tubo de queda | 1 | un
6.11 | OUTROS | [5 empty] | 6.11 | OUTROS | 0
6.11.1 | Fornecimento de telas finais em formato DGN ou DXF, Projeção - Transverse Mercator Datum - ETRS89 , Elipsóide - GRS80, com os temas divididos por níveis, devidamente separados por tipo, diâmetros, materiais e outras características, incluindo termos de responsabilidade do técnico responsável pela elaboração das telas finais, de acordo com as normas vigentes |  | 1 | vg |  | 0 | 6.11.1 | Fornecimento de telas finais em formato DGN ou DXF, Projeção - Transverse Mercator Datum - ETRS89 , Elipsóide - GRS80, com os temas divididos por níveis, devidamente separados por tipo, diâmetros, materiais e outras características, incluindo termos de responsabilidade do técnico responsável pela elaboração das telas finais, de acordo com as normas vigentes | 1 | vg
6.12.2 | Fornecimento/emissão de certificações de aprovação de redes ou taxas |  | 1 | vg |  | 0 | 6.12.2 | Fornecimento/emissão de certificações de aprovação de redes ou taxas | 1 | vg
7 | REDE DE DRENAGEM DE ÁGUAS PLUVIAIS | [5 empty] | 7 | REDE DE DRENAGEM DE ÁGUAS PLUVIAIS | 0
7.1 | Abertura de vala para assentamento de tubagem |  | 60 | m3 |  | 0 | 7.1 | Abertura de vala para assentamento de tubagem | 60 | m3
7.2 | Aterro da vala com camada de areia |  | 40 | m3 |  | 0 | 7.2 | Aterro da vala com camada de areia | 40 | m3
7.3 | Aterro da vala com solos prevenientes da escavação |  | 30 | m3 |  | 0 | 7.3 | Aterro da vala com solos prevenientes da escavação | 30 | m3
7.4 | Carga, transporte e depósito de materiais sobrantes da escavação, incluindo espalhamento e compactação, em local dentro do lote de terreno, a definir pelo Dono de Obra e Fiscalização.(empolamento 20%) |  | 30 | m3 |  | 0 | 7.4 | Carga, transporte e depósito de materiais sobrantes da escavação, incluindo espalhamento e compactação, em local dentro do lote de terreno, a definir pelo Dono de Obra e Fiscalização.(empolamento 20%) | 30 | m3
7.5 | Fornecimento e instalação de tubagem, incluindo juntas de ligação, acessórios para fixações, bem como todos os trabalhos acessórios nos seguintes materiais e diâmetros: | [5 empty] | 7.5 | Fornecimento e instalação de tubagem, incluindo juntas de ligação, acessórios para fixações, bem como todos os trabalhos acessórios nos seguintes materiais e diâmetros: | 0
7.6 | Em tubos de queda e ramais em PVC, de 6kg/cm², incluindo juntas com os diâmetros: | [5 empty] | 7.6 | Em tubos de queda e ramais em PVC, de 6kg/cm², incluindo juntas com os diâmetros: | 0
7.6.1 | Diâmetro 90 mm |  | 31 | ml |  | 0 | 7.6.1 | Diâmetro 90 mm | 31 | ml
7.6.2 | Diâmetro 110 mm |  | 27 | ml |  | 0 | 7.6.2 | Diâmetro 110 mm | 27 | ml
7.6.3 | Diâmetro 160 mm |  | 110 | ml |  | 0 | 7.6.3 | Diâmetro 160 mm | 110 | ml
7.7 | Em colectores prediais de PVC, de 6kg/cm², suspensos, incluindo abracadeiras e juntas, com os diâmetros: | [5 empty] | 7.7 | Em colectores prediais de PVC, de 6kg/cm², suspensos, incluindo abracadeiras e juntas, com os diâmetros: | 0
7.7.1 | Diâmetro 110 mm |  | 125 | ml |  | 0 | 7.7.1 | Diâmetro 110 mm | 125 | ml
7.7.2 | Diâmetro 160 mm |  | 31 | ml |  | 0 | 7.7.2 | Diâmetro 160 mm | 31 | ml
7.7.3 | Diâmetro 200 mm |  | 15 | ml |  | 0 | 7.7.3 | Diâmetro 200 mm | 15 | ml
7.7.4 | Diâmetro 250 mm |  | 93 | ml |  | 0 | 7.7.4 | Diâmetro 250 mm | 93 | ml
7.7.5 | Tubagem de 20mm para condensados dosequipamentos AVAC |  | 165 | ml |  | 0 | 7.7.5 | Tubagem de 20mm para condensados dosequipamentos AVAC | 165 | ml
7.8 | Em colectores prediais de PVC de 6kg/cm², enterrados, incluindo juntas com os diâmetros: | [5 empty] | 7.8 | Em colectores prediais de PVC de 6kg/cm², enterrados, incluindo juntas com os diâmetros: | 0
7.8.1 | Diâmetro 110 mm a ligar das caixas aos tubos de queda no piso cobertura |  | 30 | ml |  | 0 | 7.8.1 | Diâmetro 110 mm a ligar das caixas aos tubos de queda no piso cobertura | 30 | ml
7.8.2 | Diâmetro 110 mm a ligar os ralos das zonas ajardinadas do piso 0 |  | 90 | ml |  | 0 | 7.8.2 | Diâmetro 110 mm a ligar os ralos das zonas ajardinadas do piso 0 | 90 | ml
7.8.3 | Diâmetro 125 mm a ligar aos sumidouros existentes e atravessamento de via |  | 21 | ml |  | 0 | 7.8.3 | Diâmetro 125 mm a ligar aos sumidouros existentes e atravessamento de via | 21 | ml
7.8.4 | Diâmetro 250 mm para ligação à rede pública |  | 40 | ml |  | 0 | 7.8.4 | Diâmetro 250 mm para ligação à rede pública | 40 | ml
7.9 | Fornecimento e instalação de bocas de limpeza nos coletores do tecto do piso -1 | [5 empty] | 7.9 | Fornecimento e instalação de bocas de limpeza nos coletores do tecto do piso -1 | 0
7.9.1 | Diâmetro 110 mm |  | 10 | un |  | 0 | 7.9.1 | Diâmetro 110 mm | 10 | un
7.9.2 | Diâmetro 160 mm |  | 3 | un |  | 0 | 7.9.2 | Diâmetro 160 mm | 3 | un
7.9.3 | Diâmetro 200 mm |  | 5 | un |  | 0 | 7.9.3 | Diâmetro 200 mm | 5 | un
7.9.4 | Diâmetro 250 mm |  | 12 | un |  | 0 | 7.9.4 | Diâmetro 250 mm | 12 | un
7.10 | Fornecimento e montagem de ralo de drenagem, com corpo em aço inoxidável, tipo sistema modular. Inclui sifão e grelha entramada antiderrapante em aço inoxidável, da classe A15. |  | 6 | un |  | 0 | 7.10 | Fornecimento e montagem de ralo de drenagem, com corpo em aço inoxidável, tipo sistema modular. Inclui sifão e grelha entramada antiderrapante em aço inoxidável, da classe A15. | 6 | un
7.11 | Execução de caixas de visita, nas zonas ajardinadas do piso 0, de corpo quadrado com as dimensões interiores indicadas nas peças desenhadas de projecto, constituídas em alvenaria de bloco de betão, revestidas interiormente com argamassa de cimento e areia ao traço 1:2, incluindo escavação, aterro e transporte de sobrantes a vazadouro (se necessário), execução do fundo da caixa (soleira) em betão, execução de degraus em aço revestido de polipropileno (se necessário), ligação aos sumidouros existentes na va pública e restantes trabalhos acessórios necessários à perfeita execução da tarefa. |  | 3 | un |  | 0 | 7.11 | Execução de caixas de visita, nas zonas ajardinadas do piso 0, de corpo quadrado com as dimensões interiores indicadas nas peças desenhadas de projecto, constituídas em alvenaria de bloco de betão, revestidas interiormente com argamassa de cimento e areia ao traço 1:2, incluindo escavação, aterro e transporte de sobrantes a vazadouro (se necessário), execução do fundo da caixa (soleira) em betão, execução de degraus em aço revestido de polipropileno (se necessário), ligação aos sumidouros existentes na va pública e restantes trabalhos acessórios necessários à perfeita execução da tarefa. | 3 | un
7.12 | Execução de caixas de visita, nas zonas ajardinadas da cobertura, de corpo quadrado com as dimensões interiores indicadas nas peças desenhadas de projecto, constituídas em alvenaria de bloco de betão, revestidas interiormente com argamassa de cimento e areia ao traço 1:2, ligação aos colectores e restantes trabalhos acessórios necessários à perfeita execução da tarefa. |  | 5 | un |  | 0 | 7.12 | Execução de caixas de visita, nas zonas ajardinadas da cobertura, de corpo quadrado com as dimensões interiores indicadas nas peças desenhadas de projecto, constituídas em alvenaria de bloco de betão, revestidas interiormente com argamassa de cimento e areia ao traço 1:2, ligação aos colectores e restantes trabalhos acessórios necessários à perfeita execução da tarefa. | 5 | un
7.13 | Execução de caixas de visita (CXP), no piso -3, de corpo quadrado com as dimensões interiores indicadas nas peças desenhadas de projecto, constituídas em alvenaria de bloco de betão, revestidas interiormente com argamassa de cimento e areia ao traço 1:2, ligação aos colectores e restantes trabalhos acessórios necessários à perfeita execução da tarefa. |  | 9 | un |  | 0 | 7.13 | Execução de caixas de visita (CXP), no piso -3, de corpo quadrado com as dimensões interiores indicadas nas peças desenhadas de projecto, constituídas em alvenaria de bloco de betão, revestidas interiormente com argamassa de cimento e areia ao traço 1:2, ligação aos colectores e restantes trabalhos acessórios necessários à perfeita execução da tarefa. | 9 | un
7.14 | Execução de caleira com as dimensões indicadas em projeto na cobertura ajardinada e zona exterior em deck com as dimensões indicadas em projeto, incluindo descarregadores de emergência instalados de 10 em 10 metros |  | 595 | ml |  | 0 | 7.14 | Execução de caleira com as dimensões indicadas em projeto na cobertura ajardinada e zona exterior em deck com as dimensões indicadas em projeto, incluindo descarregadores de emergência instalados de 10 em 10 metros | 595 | ml
7.15 | Execução de caleira em degrau para as duas escadas exteriores conforme desenhos e descida por tubo de queda D110 pelo interior até piso -3 até caixa de visita e direccioná-lo para a rede existente de colectores com colectores de D110. |  | 2 | un |  | 0 | 7.15 | Execução de caleira em degrau para as duas escadas exteriores conforme desenhos e descida por tubo de queda D110 pelo interior até piso -3 até caixa de visita e direccioná-lo para a rede existente de colectores com colectores de D110. | 2 | un
7.16 | Execução de caixas de visita em anéis pré-fabricados de betão com 1,00/ 1,25m (diâmetro interior), soleira de betão pré-fabricada, cobertura tronco-cónica excêntrica, revestidas interiormente com argamassa de cimento e areia ao traço 1:2, incluindo escavação, aterro e transporte de sobrantes a vazadouro (se necessário), aro e tampa em ferro fundido dúctil, com 0,60m de diâmetro, da Classe C400, degraus em aço revestido a polipropileno, execução de fundo de caixa e caneluras e todos os trabalhos necessários à perfeita execução da tarefa, com fornecimento e aplicação de todos os materiais, em conformidade com o Caderno de Encargos e Peças Desenhadas. |  | 2 | un |  | 0 | 7.16 | Execução de caixas de visita em anéis pré-fabricados de betão com 1,00/ 1,25m (diâmetro interior), soleira de betão pré-fabricada, cobertura tronco-cónica excêntrica, revestidas interiormente com argamassa de cimento e areia ao traço 1:2, incluindo escavação, aterro e transporte de sobrantes a vazadouro (se necessário), aro e tampa em ferro fundido dúctil, com 0,60m de diâmetro, da Classe C400, degraus em aço revestido a polipropileno, execução de fundo de caixa e caneluras e todos os trabalhos necessários à perfeita execução da tarefa, com fornecimento e aplicação de todos os materiais, em conformidade com o Caderno de Encargos e Peças Desenhadas. | 2 | un
7.17 | Limpeza de 42 bocas de saída/abertura de águas pluviais a tardoz dos muros (BM), existentes a tardoz das parede de cave, a meio vão entre pilares estruturais, de 5 em 5 metros, de modo a que se consiga uma boa drenagem das águas pluviais para as caixas do interior do edifício. Incluem-se os trabalhos de limpeza de terras e transportes de sobrantes a vazadouro autorizado; fornecimento e aplicação de cofragens; fornecimento e aplicação de betão de limpeza |  | 1 | vg |  | 0 | 7.17 | Limpeza de 42 bocas de saída/abertura de águas pluviais a tardoz dos muros (BM), existentes a tardoz das parede de cave, a meio vão entre pilares estruturais, de 5 em 5 metros, de modo a que se consiga uma boa drenagem das águas pluviais para as caixas do interior do edifício. Incluem-se os trabalhos de limpeza de terras e transportes de sobrantes a vazadouro autorizado; fornecimento e aplicação de cofragens; fornecimento e aplicação de betão de limpeza | 1 | vg
7.18 | Fornecimento, execução e instalação do sistema de drenagem de águas pluviais na cobertura pelo método sifónico ou sistema de váculo por secção cheia, em PEAD, ligando ao sistema de colectores pluviais a instalar no tecto do piso -1, incluindo todos os materiais e acessórios necessários ao seu perfeito funcionamento. | [5 empty] | 7.18 | Fornecimento, execução e instalação do sistema de drenagem de águas pluviais na cobertura pelo método sifónico ou sistema de váculo por secção cheia, em PEAD, ligando ao sistema de colectores pluviais a instalar no tecto do piso -1, incluindo todos os materiais e acessórios necessários ao seu perfeito funcionamento. | 0
7.18.1 | TUBO PEAD L5000 D40 |  | 10 | un |  | 0 | 7.18.1 | TUBO PEAD L5000 D40 | 10 | un
7.18.2 | TUBO PEAD L5000 D50 |  | 30 | un |  | 0 | 7.18.2 | TUBO PEAD L5000 D50 | 30 | un
7.18.3 | TUBO PEAD L5000 D56 |  | 50 | un |  | 0 | 7.18.3 | TUBO PEAD L5000 D56 | 50 | un
7.18.4 | TUBO PEAD L5000 D63 |  | 174 | un |  | 0 | 7.18.4 | TUBO PEAD L5000 D63 | 174 | un
7.18.5 | TUBO PEAD L5000 D75 |  | 200 | un |  | 0 | 7.18.5 | TUBO PEAD L5000 D75 | 200 | un
7.18.6 | TUBO PEAD L5000 D90 |  | 200 | un |  | 0 | 7.18.6 | TUBO PEAD L5000 D90 | 200 | un
7.18.7 | TUBO PEAD L5000 D110 |  | 42 | un |  | 0 | 7.18.7 | TUBO PEAD L5000 D110 | 42 | un
7.18.8 | TUBO PEAD L5000 D125 |  | 5 | un |  | 0 | 7.18.8 | TUBO PEAD L5000 D125 | 5 | un
7.18.9 | TUBO PEAD L5000 D160 |  | 5 | un |  | 0 | 7.18.9 | TUBO PEAD L5000 D160 | 5 | un
7.18.10 | TUBO PEAD L5000 D200 |  | 5 | un |  | 0 | 7.18.10 | TUBO PEAD L5000 D200 | 5 | un
7.18.11 | CURVA PEAD D40 A 88º30 |  | 2 | un |  | 0 | 7.18.11 | CURVA PEAD D40 A 88º30 | 2 | un
7.18.12 | CURVA PEAD D50 A 88º30 |  | 4 | un |  | 0 | 7.18.12 | CURVA PEAD D50 A 88º30 | 4 | un
7.18.13 | CURVA PEAD D56 A 88º30 |  | 4 | un |  | 0 | 7.18.13 | CURVA PEAD D56 A 88º30 | 4 | un
7.18.14 | CURVA PEAD D63 A 88º30 |  | 6 | un |  | 0 | 7.18.14 | CURVA PEAD D63 A 88º30 | 6 | un
7.18.15 | CURVA PEAD D75 A 88º30 |  | 3 | un |  | 0 | 7.18.15 | CURVA PEAD D75 A 88º30 | 3 | un
7.18.16 | CURVA PEAD D40 A 45º |  | 3 | un |  | 0 | 7.18.16 | CURVA PEAD D40 A 45º | 3 | un
7.18.17 | CURVA PEAD D50 A 45º |  | 8 | un |  | 0 | 7.18.17 | CURVA PEAD D50 A 45º | 8 | un
7.18.18 | CURVA PEAD D56 A 45º |  | 9 | un |  | 0 | 7.18.18 | CURVA PEAD D56 A 45º | 9 | un
7.18.19 | CURVA PEAD D63 A 45º |  | 34 | un |  | 0 | 7.18.19 | CURVA PEAD D63 A 45º | 34 | un
7.18.20 | CURVA PEAD D75 A 45º |  | 26 | un |  | 0 | 7.18.20 | CURVA PEAD D75 A 45º | 26 | un
7.18.21 | CURVA PEAD D90 A 45º |  | 17 | un |  | 0 | 7.18.21 | CURVA PEAD D90 A 45º | 17 | un
7.18.22 | CURVA PEAD D110 A 45º |  | 10 | un |  | 0 | 7.18.22 | CURVA PEAD D110 A 45º | 10 | un
7.18.23 | FORQUILHA PEAD D75 A 45º |  | 1 | un |  | 0 | 7.18.23 | FORQUILHA PEAD D75 A 45º | 1 | un
7.18.24 | FORQUILHA PEAD D90 A 45º |  | 1 | un |  | 0 | 7.18.24 | FORQUILHA PEAD D90 A 45º | 1 | un
7.18.25 | FORQUILHA PEAD D50/40 A 45º |  | 1 | un |  | 0 | 7.18.25 | FORQUILHA PEAD D50/40 A 45º | 1 | un
7.18.26 | FORQUILHA PEAD D63/50 A 45º |  | 2 | un |  | 0 | 7.18.26 | FORQUILHA PEAD D63/50 A 45º | 2 | un
7.18.27 | FORQUILHA PEAD D75/56 A 45º |  | 2 | un |  | 0 | 7.18.27 | FORQUILHA PEAD D75/56 A 45º | 2 | un
7.18.28 | FORQUILHA PEAD D90/50 A 45º |  | 2 | un |  | 0 | 7.18.28 | FORQUILHA PEAD D90/50 A 45º | 2 | un
7.18.29 | FORQUILHA PEAD D90/63 A 45º |  | 2 | un |  | 0 | 7.18.29 | FORQUILHA PEAD D90/63 A 45º | 2 | un
7.18.30 | FORQUILHA PEAD D110/56 A 45º |  | 1 | un |  | 0 | 7.18.30 | FORQUILHA PEAD D110/56 A 45º | 1 | un
7.18.31 | FORQUILHA PEAD D110/75 A 45º |  | 1 | un |  | 0 | 7.18.31 | FORQUILHA PEAD D110/75 A 45º | 1 | un
7.18.32 | UNIÃO ELECTROSSOLDÁVEL D40 |  | 4 | un |  | 0 | 7.18.32 | UNIÃO ELECTROSSOLDÁVEL D40 | 4 | un
7.18.33 | UNIÃO ELECTROSSOLDÁVEL D50 |  | 24 | un |  | 0 | 7.18.33 | UNIÃO ELECTROSSOLDÁVEL D50 | 24 | un
7.18.34 | UNIÃO ELECTROSSOLDÁVEL D56 |  | 36 | un |  | 0 | 7.18.34 | UNIÃO ELECTROSSOLDÁVEL D56 | 36 | un
7.18.35 | UNIÃO ELECTROSSOLDÁVEL D63 |  | 153 | un |  | 0 | 7.18.35 | UNIÃO ELECTROSSOLDÁVEL D63 | 153 | un
7.18.36 | UNIÃO ELECTROSSOLDÁVEL D75 |  | 143 | un |  | 0 | 7.18.36 | UNIÃO ELECTROSSOLDÁVEL D75 | 143 | un
7.18.37 | UNIÃO ELECTROSSOLDÁVEL D90 |  | 111 | un |  | 0 | 7.18.37 | UNIÃO ELECTROSSOLDÁVEL D90 | 111 | un
7.18.38 | UNIÃO ELECTROSSOLDÁVEL D110 |  | 69 | un |  | 0 | 7.18.38 | UNIÃO ELECTROSSOLDÁVEL D110 | 69 | un
7.18.39 | UNIÃO ELECTROSSOLDÁVEL D125 |  | 1 | un |  | 0 | 7.18.39 | UNIÃO ELECTROSSOLDÁVEL D125 | 1 | un
7.18.40 | UNIÃO ELECTROSSOLDÁVEL D160 |  | 1 | un |  | 0 | 7.18.40 | UNIÃO ELECTROSSOLDÁVEL D160 | 1 | un
7.18.41 | UNIÃO ELECTROSSOLDÁVEL D200 |  | 1 | un |  | 0 | 7.18.41 | UNIÃO ELECTROSSOLDÁVEL D200 | 1 | un
7.18.42 | RED EXCÊNTRICA CURTA PEAD D50/40 |  | 1 | un |  | 0 | 7.18.42 | RED EXCÊNTRICA CURTA PEAD D50/40 | 1 | un
7.18.43 | RED EXCÊNTRICA CURTA PEAD D63/50 |  | 1 | un |  | 0 | 7.18.43 | RED EXCÊNTRICA CURTA PEAD D63/50 | 1 | un
7.18.44 | RED EXCÊNTRICA CURTA PEAD D63/56 |  | 5 | un |  | 0 | 7.18.44 | RED EXCÊNTRICA CURTA PEAD D63/56 | 5 | un
7.18.45 | RED EXCÊNTRICA CURTA PEAD D75/63 |  | 8 | un |  | 0 | 7.18.45 | RED EXCÊNTRICA CURTA PEAD D75/63 | 8 | un
7.18.46 | RED EXCÊNTRICA CURTA PEAD D90/63 |  | 2 | un |  | 0 | 7.18.46 | RED EXCÊNTRICA CURTA PEAD D90/63 | 2 | un
7.18.47 | RED EXCÊNTRICA CURTA PEAD D90/75 |  | 6 | un |  | 0 | 7.18.47 | RED EXCÊNTRICA CURTA PEAD D90/75 | 6 | un
7.18.48 | RED EXCÊNTRICA CURTA PEAD D110/40 |  | 2 | un |  | 0 | 7.18.48 | RED EXCÊNTRICA CURTA PEAD D110/40 | 2 | un
7.18.49 | RED EXCÊNTRICA CURTA PEAD D110/50 |  | 4 | un |  | 0 | 7.18.49 | RED EXCÊNTRICA CURTA PEAD D110/50 | 4 | un
7.18.50 | RED EXCÊNTRICA CURTA PEAD D110/56 |  | 4 | un |  | 0 | 7.18.50 | RED EXCÊNTRICA CURTA PEAD D110/56 | 4 | un
7.18.51 | RED EXCÊNTRICA CURTA PEAD D110/63 |  | 6 | un |  | 0 | 7.18.51 | RED EXCÊNTRICA CURTA PEAD D110/63 | 6 | un
7.18.52 | RED EXCÊNTRICA CURTA PEAD D110/75 |  | 4 | un |  | 0 | 7.18.52 | RED EXCÊNTRICA CURTA PEAD D110/75 | 4 | un
7.18.53 | RED EXCÊNTRICA CURTA PEAD D110/90 |  | 4 | un |  | 0 | 7.18.53 | RED EXCÊNTRICA CURTA PEAD D110/90 | 4 | un
7.18.54 | RED EXCÊNTRICA CURTA PEAD D125/90 |  | 1 | un |  | 0 | 7.18.54 | RED EXCÊNTRICA CURTA PEAD D125/90 | 1 | un
7.18.55 | REC EXCÊNTRICA CURTA PEAD D160/110 |  | 1 | un |  | 0 | 7.18.55 | REC EXCÊNTRICA CURTA PEAD D160/110 | 1 | un
7.18.56 | RED EXCÊNTRICA LONGA PEAD D200/110 |  | 1 | un |  | 0 | 7.18.56 | RED EXCÊNTRICA LONGA PEAD D200/110 | 1 | un
7.18.57 | COLAR GALVANIZADO, M10, 40 mm |  | 8 | un |  | 0 | 7.18.57 | COLAR GALVANIZADO, M10, 40 mm | 8 | un
7.18.58 | COLAR GALVANIZADO, M10, 50 mm |  | 59 | un |  | 0 | 7.18.58 | COLAR GALVANIZADO, M10, 50 mm | 59 | un
7.18.59 | COLAR GALVANIZADO, M10, 56 mm |  | 98 | un |  | 0 | 7.18.59 | COLAR GALVANIZADO, M10, 56 mm | 98 | un
7.18.60 | COLAR GALVANIZADO, M10, 63 mm |  | 526 | un |  | 0 | 7.18.60 | COLAR GALVANIZADO, M10, 63 mm | 526 | un
7.18.61 | COLAR GALVANIZADO, M10, 75 mm |  | 520 | un |  | 0 | 7.18.61 | COLAR GALVANIZADO, M10, 75 mm | 520 | un
7.18.62 | COLAR GALVANIZADO, M10, 90 mm |  | 367 | un |  | 0 | 7.18.62 | COLAR GALVANIZADO, M10, 90 mm | 367 | un
7.18.63 | COLAR GALVANIZADO, M10, 110 mm |  | 139 | un |  | 0 | 7.18.63 | COLAR GALVANIZADO, M10, 110 mm | 139 | un
7.18.64 | RALO SIFÓNICO RAINPLUS 110, 1-65 l/s |  | 19 | un |  | 0 | 7.18.64 | RALO SIFÓNICO RAINPLUS 110, 1-65 l/s | 19 | un
7.18.65 | PLACA AÇO INOX 320x320 |  | 19 | un |  | 0 | 7.18.65 | PLACA AÇO INOX 320x320 | 19 | un
7.18.66 | Fornecimento e aplicação de bomba do tipo Grundfos Autoadapt DP10.50.09.E, ou equivalente, para drenagem do poço do elevador prioritário de bombeiros (Corpo 1 - Núcleo E2), incluindo todos os acessórios, fixações e ligações necessárias, bem como trabalhos de construção civil necessários à sua instalação, contemplando ainda a tubagem (PVC Ø90, com comprimento estimado de 15m) para ligação ao ponto de drenagem pluvial existente, mais próximo, no piso -3 (Caixa existente CP125). Características da bomba: Caudal 500l/min, altura manométrica de 4m. |  | 1 | vg |  | 0 | 7.18.66 | Fornecimento e aplicação de bomba do tipo Grundfos Autoadapt DP10.50.09.E, ou equivalente, para drenagem do poço do elevador prioritário de bombeiros (Corpo 1 - Núcleo E2), incluindo todos os acessórios, fixações e ligações necessárias, bem como trabalhos de construção civil necessários à sua instalação, contemplando ainda a tubagem (PVC Ø90, com comprimento estimado de 15m) para ligação ao ponto de drenagem pluvial existente, mais próximo, no piso -3 (Caixa existente CP125). Características da bomba: Caudal 500l/min, altura manométrica de 4m. | 1 | vg
7.19 | TRABALHOS DE CONSTRUÇÃO CIVIL | [5 empty] | 7.19 | TRABALHOS DE CONSTRUÇÃO CIVIL | 0
7.19.1 | Desmantelamento e remoção das redes exisentes que não sejam necessárias e ligações das redes novas às existentes, incluindo as tubagens de compressão das estações elevatórias aos colectores a instalar. Transporte a vazadouro/operador licenciado dos produtos resultantes. |  | 1 | vg |  | 0 | 7.19.1 | Desmantelamento e remoção das redes exisentes que não sejam necessárias e ligações das redes novas às existentes, incluindo as tubagens de compressão das estações elevatórias aos colectores a instalar. Transporte a vazadouro/operador licenciado dos produtos resultantes. | 1 | vg
7.19.2 | Todos os trabalhos diversos de C. Civil, nomeadamente abertura de negativos em paredes, lajes e vigas existentes com caroteador para instalação da tubagem, abertura de roços;instalação de andaimes; fixação de tubagem, etc. |  | 1 | vg |  | 0 | 7.19.2 | Todos os trabalhos diversos de C. Civil, nomeadamente abertura de negativos em paredes, lajes e vigas existentes com caroteador para instalação da tubagem, abertura de roços;instalação de andaimes; fixação de tubagem, etc. | 1 | vg
7.19.3 | Verificação, limpeza e ensaios de todas as redes. |  | 1 | vg. |  | 0 | 7.19.3 | Verificação, limpeza e ensaios de todas as redes. | 1 | vg.
7.20 | OUTROS | [5 empty] | 7.20 | OUTROS | 0
7.20.1 | Fornecimento de telas finais em formato DGN ou DXF, Projeção - Transverse Mercator Datum - ETRS89 , Elipsóide - GRS80, com os temas divididos por níveis, devidamente separados por tipo, diâmetros, materiais e outras características, incluindo termos de responsabilidade do técnico responsável pela elaboração das telas finais, de acordo com as normas vigentes |  | 1 | vg |  | 0 | 7.20.1 | Fornecimento de telas finais em formato DGN ou DXF, Projeção - Transverse Mercator Datum - ETRS89 , Elipsóide - GRS80, com os temas divididos por níveis, devidamente separados por tipo, diâmetros, materiais e outras características, incluindo termos de responsabilidade do técnico responsável pela elaboração das telas finais, de acordo com as normas vigentes | 1 | vg
7.20.2 | Fornecimento/emissão de certificações de aprovação de redes ou taxas |  | 1 | vg |  | 0 | 7.20.2 | Fornecimento/emissão de certificações de aprovação de redes ou taxas | 1 | vg
8 | REDE DE GÁS NATURAL | [5 empty] | 8 | REDE DE GÁS NATURAL | 0
8.1 | Fornecimento e montagem de tubo de cobre revestido incluindo todos os trabalhos e acessórios necessários, conforme peças desenhadas | [5 empty] | 8.1 | Fornecimento e montagem de tubo de cobre revestido incluindo todos os trabalhos e acessórios necessários, conforme peças desenhadas | 0
8.1.1 | Ø 18 mm |  | 24.86 | ml |  | 0 | 8.1.1 | Ø 18 mm | 24.86 | ml
8.1.2 | Ø 22 mm |  | 5.2 | ml |  | 0 | 8.1.2 | Ø 22 mm | 5.2 | ml
8.1.3 | Ø 28 mm |  | 82.35 | ml |  | 0 | 8.1.3 | Ø 28 mm | 82.35 | ml
8.2 | Fornecimento e montagem de caixa de entrada com contador e redutor para gás natural, incluindo todos os acessórios e trabalhos necessários para o seu correcto funcionamento. Conforme pormenor nas peças desenhadas |  | 1 | un |  | 0 | 8.2 | Fornecimento e montagem de caixa de entrada com contador e redutor para gás natural, incluindo todos os acessórios e trabalhos necessários para o seu correcto funcionamento. Conforme pormenor nas peças desenhadas | 1 | un
8.3 | Fornecimento e montagem de colector com redutores para baixa pressão para os equipamentos indicados em desenho, incluindo todos os acessórios, válvulas, eletroválvulas de corte, manómetro e trabalhos necessários para o seu correcto funcionamento, conforme pormenor nas peças desenhadas |  | 1 | un |  | 0 | 8.3 | Fornecimento e montagem de colector com redutores para baixa pressão para os equipamentos indicados em desenho, incluindo todos os acessórios, válvulas, eletroválvulas de corte, manómetro e trabalhos necessários para o seu correcto funcionamento, conforme pormenor nas peças desenhadas | 1 | un
8.4 | Fornecimento e montagem de detetor de gás 3/4"; a colocar no compartimento onde ficar instalado o equipamento de queima, incluindo todos os acessórios e trabalhos necessários para o seu correcto funcionamento. |  | 1 | un |  | 0 | 8.4 | Fornecimento e montagem de detetor de gás 3/4"; a colocar no compartimento onde ficar instalado o equipamento de queima, incluindo todos os acessórios e trabalhos necessários para o seu correcto funcionamento. | 1 | un
8.5 | Execução de todas as ligações de terras necessárias à instalação da rede. |  | 1 | vg |  | 0 | 8.5 | Execução de todas as ligações de terras necessárias à instalação da rede. | 1 | vg
8.6 | Ensaios de pressão da rede com emissão de relatório; |  | 1 | vg |  | 0 | 8.6 | Ensaios de pressão da rede com emissão de relatório; | 1 | vg
8.7 | Inspeção por entidade independente credenciada, com emissão de certificado de aprovação da rede; |  | 1 | vg |  | 0 | 8.7 | Inspeção por entidade independente credenciada, com emissão de certificado de aprovação da rede; | 1 | vg
8.8 | Fornecimento de telas finais em formato DGN ou DXF, Projeção - Transverse Mercator Datum - ETRS89 , Elipsóide - GRS80, com os temas divididos por níveis, devidamente separados por tipo, diâmetros, materiais e outras características, incluindo termos de responsabilidade do técnico responsável pela elaboração das telas finais, de acordo com as normas vigentes |  | 1 | vg |  | 0 | 8.8 | Fornecimento de telas finais em formato DGN ou DXF, Projeção - Transverse Mercator Datum - ETRS89 , Elipsóide - GRS80, com os temas divididos por níveis, devidamente separados por tipo, diâmetros, materiais e outras características, incluindo termos de responsabilidade do técnico responsável pela elaboração das telas finais, de acordo com as normas vigentes | 1 | vg
8.9 | Apoio de construção civil, para instalação das tubagens em paredes/tectos/piso, chumbamento de caixas, remates, fornecimento e montagem de passa-muros e demais trabalhos não previstos no capítulo necessários à perfeita instalação das redes |  | 1 | vg |  | 0 | 8.9 | Apoio de construção civil, para instalação das tubagens em paredes/tectos/piso, chumbamento de caixas, remates, fornecimento e montagem de passa-muros e demais trabalhos não previstos no capítulo necessários à perfeita instalação das redes | 1 | vg
9 | INSTALAÇÕES ELÉCTRICAS | [5 empty] | 9 | INSTALAÇÕES ELÉCTRICAS | 0
9.1 | ENTRADA DE ENERGIA | [5 empty] | 9.1 | ENTRADA DE ENERGIA | 0
9.1.1 | Abrir vala com largura aproximada de 0,70m e 1,40m de profundidade, proteger com areia, sinalizar com fita e rede, aterrar com consolidação de terras e remover sobrantes, em todo o tipo de terreno, de acordo com o indicado neste projeto, sem reposição de pavimento. |  | 20 | ml |  | 0 | 9.1.1 | Abrir vala com largura aproximada de 0,70m e 1,40m de profundidade, proteger com areia, sinalizar com fita e rede, aterrar com consolidação de terras e remover sobrantes, em todo o tipo de terreno, de acordo com o indicado neste projeto, sem reposição de pavimento. | 20 | ml
9.1.2 | Execução de Caixa de Visita / Passagem do tipo indicado na memória descritiva, para interligação de tubagens e futura passagem de cabos, incluindo a reposição de pavimento em blocos pré-fabricados em betão, com as dimensões: | [5 empty] | 9.1.2 | Execução de Caixa de Visita / Passagem do tipo indicado na memória descritiva, para interligação de tubagens e futura passagem de cabos, incluindo a reposição de pavimento em blocos pré-fabricados em betão, com as dimensões: | 0
9.1.2.1 | 100x100x150(cm) |  | 1 | un |  | 0 | 9.1.2.1 | 100x100x150(cm) | 1 | un
9.1.3 | Fornecimento e instalação, incluindo os trabalhos necessários para chumbar os aros, de Tampas para as Caixas de Pavimento, com a inscrição gravada "ELETRICIDADE" do tipo: | [5 empty] | 9.1.3 | Fornecimento e instalação, incluindo os trabalhos necessários para chumbar os aros, de Tampas para as Caixas de Pavimento, com a inscrição gravada "ELETRICIDADE" do tipo: | 0
9.1.3.1 | Tampa com acabamento igual ao previsto nos arranjos exteriores, de classe D400, com dimensões 100x100(cm) |  | 1 | un |  | 0 | 9.1.3.1 | Tampa com acabamento igual ao previsto nos arranjos exteriores, de classe D400, com dimensões 100x100(cm) | 1 | un
9.1.4 | Fornecimento e instalação em vala, proteger com areia, sinalizar com fita e rede, de tubos do tipo corrugado de dupla parede e interior liso de cor vermelha, da marca IBOTEC ou equivalente, do tipo: | [5 empty] | 9.1.4 | Fornecimento e instalação em vala, proteger com areia, sinalizar com fita e rede, de tubos do tipo corrugado de dupla parede e interior liso de cor vermelha, da marca IBOTEC ou equivalente, do tipo: | 0
9.1.4.1 | Ø 160 mm |  | 60 | ml |  | 0 | 9.1.4.1 | Ø 160 mm | 60 | ml
9.1.5 | Rede de MT | [5 empty] | 9.1.5 | Rede de MT | 0
9.1.5.1 | Fornecimento e montagem de Posto de Transformação de Cliente, incluindo celas, 2 transformadores secos de 1000kVA - 15/0,42kV (Perdas EU Nº548/2014 - TIER 2), relé tipo DMCR, Travessias MT do tipo plug-in, Fichas Euromold M400 LR-36/400A, cabo 3x LXHIOZ1(cbe) 1x240mm2 15kV entre equipamentos, caminhos de cabos, caleiras técnicas no pavimento com tampa, tubagens, redes de separação, portas com fechaduras regulamentares, iluminação normal e de emergência, comandos, equipotencializações, sinalética, e todos os acessórios regulamentares para PT Privado de 15kV, eletrificação interior, e todo o equipamento eletromecânico necessário assim como toda a cabagem de interligação, conforme caderno de encargos e indicações do fornecedor, todos os trabalhos de construção civil e mecânico necessário para a correta aplicação do mesmo. |  | 1 | un |  | 0 | 9.1.5.1 | Fornecimento e montagem de Posto de Transformação de Cliente, incluindo celas, 2 transformadores secos de 1000kVA - 15/0,42kV (Perdas EU Nº548/2014 - TIER 2), relé tipo DMCR, Travessias MT do tipo plug-in, Fichas Euromold M400 LR-36/400A, cabo 3x LXHIOZ1(cbe) 1x240mm2 15kV entre equipamentos, caminhos de cabos, caleiras técnicas no pavimento com tampa, tubagens, redes de separação, portas com fechaduras regulamentares, iluminação normal e de emergência, comandos, equipotencializações, sinalética, e todos os acessórios regulamentares para PT Privado de 15kV, eletrificação interior, e todo o equipamento eletromecânico necessário assim como toda a cabagem de interligação, conforme caderno de encargos e indicações do fornecedor, todos os trabalhos de construção civil e mecânico necessário para a correta aplicação do mesmo. | 1 | un
9.1.6 | Elaboração de Terra de Serviço e Terra de Proteção para os postos de transformação, incluindo escavação, com abertura e tapamento de vala e acabamento igual ao existente, Condutor em cobre nú 95mm², Elétrodos/Chapas, ligadores, soldaduras e todos os materiais, trabalhos e acessórios necessários para a correta implementação dos sistemas e respetiva interligação, conforme cadernos de encargos e memoria descritiva. |  | 2 | un |  | 0 | 9.1.6 | Elaboração de Terra de Serviço e Terra de Proteção para os postos de transformação, incluindo escavação, com abertura e tapamento de vala e acabamento igual ao existente, Condutor em cobre nú 95mm², Elétrodos/Chapas, ligadores, soldaduras e todos os materiais, trabalhos e acessórios necessários para a correta implementação dos sistemas e respetiva interligação, conforme cadernos de encargos e memoria descritiva. | 2 | un
9.1.7 | Fornecimento, montagem e execução das ligações incluindo todos os acessórios e fixação de cabos, de acordo com o indicado na memória descritiva, dos tipos: | [5 empty] | 9.1.7 | Fornecimento, montagem e execução das ligações incluindo todos os acessórios e fixação de cabos, de acordo com o indicado na memória descritiva, dos tipos: | 0
9.1.7.1 | LXHIOZ (cbe) - 18/30 (36) kV - 3x1x240mm2 |  | 120 | ml |  | 0 | 9.1.7.1 | LXHIOZ (cbe) - 18/30 (36) kV - 3x1x240mm2 | 120 | ml
9.1.8 | Fornecimento, montagem e execução das ligações incluindo todos os acessórios e fixação de cabos, de acordo com o indicado na memória descritiva, dos tipos: | [5 empty] | 9.1.8 | Fornecimento, montagem e execução das ligações incluindo todos os acessórios e fixação de cabos, de acordo com o indicado na memória descritiva, dos tipos: | 0
9.1.8.1 | RZ1-K (AS) 1x500mm² |  | 560 | ml |  | 0 | 9.1.8.1 | RZ1-K (AS) 1x500mm² | 560 | ml
9.1.9 | Intelrigação á rede exterior, tendo em conta parecer da E-REDES, com elaboração de croqui, incluindo todos os trabalhos, materiais, acessórios necessários, abertura e tapamento de vala, com reposição do pavimento, fornecimento de energia provisória, intervenção em redes existentes, licenças, termos, peças desenhadas, peças escritas necessárias. |  | 1 | un |  | 0 | 9.1.9 | Intelrigação á rede exterior, tendo em conta parecer da E-REDES, com elaboração de croqui, incluindo todos os trabalhos, materiais, acessórios necessários, abertura e tapamento de vala, com reposição do pavimento, fornecimento de energia provisória, intervenção em redes existentes, licenças, termos, peças desenhadas, peças escritas necessárias. | 1 | un
9.2 | GRUPO GERADOR DE EMERGÊNCIA | [5 empty] | 9.2 | GRUPO GERADOR DE EMERGÊNCIA | 0
9.2.1 | Grupo Gerador de Emergência canopiado, de potência 100kVA, com motor IVECO, com a canopia insonorizada com protecção contra intempéries e com insonorização de lã de rocha de segurança à prova de fogo incluindo também bacia de retenção. O fornecimento do GG incluirá todos os trabalhos de execução de maciços, painel eléctrico de controlo, potência com aparelhos de medição e central de controlo de acordo com as necessidades, tanque de combustível integrado em chassi, silenciador residencial em aço com atenuação de 20-22 dB, tampa de drenagem de depósito, silenciadore de escape 35, preparação, transporte, equipamentos e cablagens, montagem e ensaios. Tudo de acordo com o indicado na memória, especificações técnicas e peças desenhadas, da marca Grupel, tipo ou equivalente. |  | 1 | un |  | 0 | 9.2.1 | Grupo Gerador de Emergência canopiado, de potência 100kVA, com motor IVECO, com a canopia insonorizada com protecção contra intempéries e com insonorização de lã de rocha de segurança à prova de fogo incluindo também bacia de retenção. O fornecimento do GG incluirá todos os trabalhos de execução de maciços, painel eléctrico de controlo, potência com aparelhos de medição e central de controlo de acordo com as necessidades, tanque de combustível integrado em chassi, silenciador residencial em aço com atenuação de 20-22 dB, tampa de drenagem de depósito, silenciadore de escape 35, preparação, transporte, equipamentos e cablagens, montagem e ensaios. Tudo de acordo com o indicado na memória, especificações técnicas e peças desenhadas, da marca Grupel, tipo ou equivalente. | 1 | un
9.2.2 | Sistema de terras para o G.G., incluindo todos os acessórios e soldaduras aluminotérmicas, incluindo ligador amovível, barramento de terras, cabo VV 1G35mm2 e H07V 1G25mm2, tubagem, com abertura e tratamento de roços e valas, tudo de acordo com o indicado neste projeto. |  | 1 | un |  | 0 | 9.2.2 | Sistema de terras para o G.G., incluindo todos os acessórios e soldaduras aluminotérmicas, incluindo ligador amovível, barramento de terras, cabo VV 1G35mm2 e H07V 1G25mm2, tubagem, com abertura e tratamento de roços e valas, tudo de acordo com o indicado neste projeto. | 1 | un
9.2.3 | Transformador de Isolamento - 125kVA, incluindo todos os materiais e acessórios conforme C.E. |  | 1 | un |  | 0 | 9.2.3 | Transformador de Isolamento - 125kVA, incluindo todos os materiais e acessórios conforme C.E. | 1 | un
9.3 | REDE DE TERRAS E PARA RAIOS | [5 empty] | 9.3 | REDE DE TERRAS E PARA RAIOS | 0
9.3.1 | Execução do sistema de terras e Para Raios para a zona intervencionada e a sua interligação com o sistema de terras, equipotencialização da estrutura ou instalação individual, incluindo abraçadeiras, ligadores, uniões, tubos de proteção, assim como todos os cabos, acessórios e soldaduras aluminotérmicas e trabalhos necessários para o seu correto funcionamento e instalação. | [5 empty] | 9.3.1 | Execução do sistema de terras e Para Raios para a zona intervencionada e a sua interligação com o sistema de terras, equipotencialização da estrutura ou instalação individual, incluindo abraçadeiras, ligadores, uniões, tubos de proteção, assim como todos os cabos, acessórios e soldaduras aluminotérmicas e trabalhos necessários para o seu correto funcionamento e instalação. | 0
9.3.1.1 | Abrir vala com largura aproximada de 0,40m e 0,80m de profundidade, proteger com areia, sinalizar com fita e rede, aterrar com consolidação de terras e remover sobrantes, em todo o tipo de terreno, de acordo com o indicado neste projeto, sem reposição de pavimento. |  | 280 | ml |  | 0 | 9.3.1.1 | Abrir vala com largura aproximada de 0,40m e 0,80m de profundidade, proteger com areia, sinalizar com fita e rede, aterrar com consolidação de terras e remover sobrantes, em todo o tipo de terreno, de acordo com o indicado neste projeto, sem reposição de pavimento. | 280 | ml
9.3.1.2 | Condutor plano em aço galvanizado para terra 30x3,5mm (Ref: 5019347, da marca OBO Bettermann, tipo ou equivalente) |  | 280 | ml |  | 0 | 9.3.1.2 | Condutor plano em aço galvanizado para terra 30x3,5mm (Ref: 5019347, da marca OBO Bettermann, tipo ou equivalente) | 280 | ml
9.3.1.3 | Elétrodo de terra OMEX + Ponta de impacto para Elétrodo OMEX + Abraçadeira universal para elétrodo de terra (Ref: 3041204+5001641+5314658, da marca OBO Bettermann, tipo ou equivalente) |  | 21 | un |  | 0 | 9.3.1.3 | Elétrodo de terra OMEX + Ponta de impacto para Elétrodo OMEX + Abraçadeira universal para elétrodo de terra (Ref: 3041204+5001641+5314658, da marca OBO Bettermann, tipo ou equivalente) | 21 | un
9.3.1.4 | Cruzeta DIN para condutores redondos e planos (Ref: 5314658, da marca OBO Bettermann, tipo ou equivalente) |  | 21 | un |  | 0 | 9.3.1.4 | Cruzeta DIN para condutores redondos e planos (Ref: 5314658, da marca OBO Bettermann, tipo ou equivalente) | 21 | un
9.3.1.5 | Aplicação de cinta anti-corrosiva plástica, nos pontos de ligação do sistema de terra (Rolo) (Ref: 2360055, da marca OBO Bettermann, tipo ou equivalente) |  | 5 | un |  | 0 | 9.3.1.5 | Aplicação de cinta anti-corrosiva plástica, nos pontos de ligação do sistema de terra (Rolo) (Ref: 2360055, da marca OBO Bettermann, tipo ou equivalente) | 5 | un
9.3.1.6 | Ponto fixo de terra (Ref: 5420008, da marca OBO Bettermann, tipo ou equivalente) |  | 21 | un |  | 0 | 9.3.1.6 | Ponto fixo de terra (Ref: 5420008, da marca OBO Bettermann, tipo ou equivalente) | 21 | un
9.3.1.7 | Barra equipotencial de terras (Ref: 5015650, da marca OBO Bettermann, tipo ou equivalente) |  | 1 | un |  | 0 | 9.3.1.7 | Barra equipotencial de terras (Ref: 5015650, da marca OBO Bettermann, tipo ou equivalente) | 1 | un
9.3.1.8 | Aplicação de Composto de melhoramento de terras, fornecido em saco de 25kG (Ref: 5009200, da marca OBO Bettermann, tipo ou equivalente) |  | 30 | un |  | 0 | 9.3.1.8 | Aplicação de Composto de melhoramento de terras, fornecido em saco de 25kG (Ref: 5009200, da marca OBO Bettermann, tipo ou equivalente) | 30 | un
9.3.1.9 | Ligador de condutor para aços de armadura (Da marca OBO Bettermann, tipo ou equivalente) |  | 23 | un |  | 0 | 9.3.1.9 | Ligador de condutor para aços de armadura (Da marca OBO Bettermann, tipo ou equivalente) | 23 | un
9.3.1.10 | Cabo de terras Rolo 125m 8mm St Fta, incluindo conectores, ligadores, abraçadeiras. (Tipo RD 8-FT, Ref: 5021081 , da marca OBO Bettermann, tipo ou equivalente) |  | 1080 | ml |  | 0 | 9.3.1.10 | Cabo de terras Rolo 125m 8mm St Fta, incluindo conectores, ligadores, abraçadeiras. (Tipo RD 8-FT, Ref: 5021081 , da marca OBO Bettermann, tipo ou equivalente) | 1080 | ml
9.3.1.11 | Caixa de Visita de instalação na parede, da baixada de cobertura e Anel de Terras para derivação da cobertura com cabo de baixada fixo em abraçadeiras ao longo da estrutura de betão e instalação com condutor plano em combinação com eléctrodos verticais, incluindo peça de separação para condutor redondo ou plano (Ref: , da marca OBO Bettermann, tipo ou equivalente) |  | 3 | un |  | 0 | 9.3.1.11 | Caixa de Visita de instalação na parede, da baixada de cobertura e Anel de Terras para derivação da cobertura com cabo de baixada fixo em abraçadeiras ao longo da estrutura de betão e instalação com condutor plano em combinação com eléctrodos verticais, incluindo peça de separação para condutor redondo ou plano (Ref: , da marca OBO Bettermann, tipo ou equivalente) | 3 | un
9.3.1.12 | Haste captora Tipo 1, de instalação em cobertura plana com comprimento de 3m com base de betão (Ref: , da marca OBO Bettermann, tipo ou equivalente) |  | 21 | un |  | 0 | 9.3.1.12 | Haste captora Tipo 1, de instalação em cobertura plana com comprimento de 3m com base de betão (Ref: , da marca OBO Bettermann, tipo ou equivalente) | 21 | un
9.3.1.13 | Fornecimento e instalação dos materiais para o sistema de descarregadores de sobretensões, com a qualidade mínima e tipo, de acordo com o indicado na memória descritiva, incluindo todos os acessórios para o bom funcionamento e instalação no Quadro elétrico respetivo, aplicado em calha DIN: | [5 empty] | 9.3.1.13 | Fornecimento e instalação dos materiais para o sistema de descarregadores de sobretensões, com a qualidade mínima e tipo, de acordo com o indicado na memória descritiva, incluindo todos os acessórios para o bom funcionamento e instalação no Quadro elétrico respetivo, aplicado em calha DIN: | 0
9.3.1.14 | Descarregador de sobretensões do Tipo I (Ref: 5093526, da marca OBO Bettermann, tipo ou equivalente) |  | 2 | un |  | 0 | 9.3.1.14 | Descarregador de sobretensões do Tipo I (Ref: 5093526, da marca OBO Bettermann, tipo ou equivalente) | 2 | un
9.3.1.15 | Descarregador de sobretensões do Tipo II (Ref: 5095253, da marca OBO Bettermann, tipo ou equivalente) |  | 95 | un |  | 0 | 9.3.1.15 | Descarregador de sobretensões do Tipo II (Ref: 5095253, da marca OBO Bettermann, tipo ou equivalente) | 95 | un
9.3.1.16 | Contador de descargas aplicado no barramento geral de terras (Ref: 5091722, da marca OBO Bettermann, tipo ou equivalente) |  | 5 | un |  | 0 | 9.3.1.16 | Contador de descargas aplicado no barramento geral de terras (Ref: 5091722, da marca OBO Bettermann, tipo ou equivalente) | 5 | un
9.3.2 | Fornecimento e instalação de sistemas de Terra de proteção para o QE e QGBT, incluindo condutores H07V-K, em tubo Tubo VD/PEAD, acessórios de ligação e todos os meios e acessórios necessários à sua correta execução. |  | 2 | un |  | 0 | 9.3.2 | Fornecimento e instalação de sistemas de Terra de proteção para o QE e QGBT, incluindo condutores H07V-K, em tubo Tubo VD/PEAD, acessórios de ligação e todos os meios e acessórios necessários à sua correta execução. | 2 | un
9.3.3 | Fornecimento e instalação de sistemas de equipotencialização de todos os equipamentos e superfícies metálicas, garantindo boa condutividade equipotencial entre estes pontos, desde caixilhos, aros de portas, condutas de AVAC, Caminhos de Cabos, Lavatórios e similares, etc., incluindo condutor H07V-U 1G4mm2, em tubo Tubo VD - Livre de Halogéneos - RAL7035 - ?16mm - 1250N, acessórios de ligação e todos os meios e acessórios necessários à sua correta execução. |  | 1 | un |  | 0 | 9.3.3 | Fornecimento e instalação de sistemas de equipotencialização de todos os equipamentos e superfícies metálicas, garantindo boa condutividade equipotencial entre estes pontos, desde caixilhos, aros de portas, condutas de AVAC, Caminhos de Cabos, Lavatórios e similares, etc., incluindo condutor H07V-U 1G4mm2, em tubo Tubo VD - Livre de Halogéneos - RAL7035 - ?16mm - 1250N, acessórios de ligação e todos os meios e acessórios necessários à sua correta execução. | 1 | un
9.4 | CAIXAS E QUADROS ELÉTRICOS | [5 empty] | 9.4 | CAIXAS E QUADROS ELÉTRICOS | 0
9.4.1 | Execução, montagem e instalação de Quadros de Distribuição de Energia, metálicos, classe II, de instalação saliente/embutida, incluindo todos os acessórios, trabalhos e meios necessários ao seu correto funcionamento e montagem. (Ref.: Hager, tipo ou equivalente). | [5 empty] | 9.4.1 | Execução, montagem e instalação de Quadros de Distribuição de Energia, metálicos, classe II, de instalação saliente/embutida, incluindo todos os acessórios, trabalhos e meios necessários ao seu correto funcionamento e montagem. (Ref.: Hager, tipo ou equivalente). | 0
9.4.1.1 | QGBT 1 |  | 1 | un |  | 0 | 9.4.1.1 | QGBT 1 | 1 | un
9.4.1.2 | QE |  | 1 | un |  | 0 | 9.4.1.2 | QE | 1 | un
9.4.1.3 | (C0) QE-SC0 |  | 1 | un |  | 0 | 9.4.1.3 | (C0) QE-SC0 | 1 | un
9.4.1.4 | (B0) QE-P0.1 |  | 1 | un |  | 0 | 9.4.1.4 | (B0) QE-P0.1 | 1 | un
9.4.1.5 | (B0) QE-P0.2 |  | 1 | un |  | 0 | 9.4.1.5 | (B0) QE-P0.2 | 1 | un
9.4.1.6 | (B0) QE-P0.3 |  | 1 | un |  | 0 | 9.4.1.6 | (B0) QE-P0.3 | 1 | un
9.4.1.7 | (B0) QE-P0.4 |  | 1 | un |  | 0 | 9.4.1.7 | (B0) QE-P0.4 | 1 | un
9.4.1.8 | (C0) QP-REGGIE |  | 1 | un |  | 0 | 9.4.1.8 | (C0) QP-REGGIE | 1 | un
9.4.1.9 | (B0) QE-P0.1.1 |  | 1 | un |  | 0 | 9.4.1.9 | (B0) QE-P0.1.1 | 1 | un
9.4.1.10 | (C0) QP-SC1 |  | 1 | un |  | 0 | 9.4.1.10 | (C0) QP-SC1 | 1 | un
9.4.1.11 | (A0) QP-SC1 |  | 1 | un |  | 0 | 9.4.1.11 | (A0) QP-SC1 | 1 | un
9.4.1.12 | (A1) QE-1.x, (x= 1.1 a1.3 / 1.7 / 1.8/1.10/1.11) |  | 10 | un |  | 0 | 9.4.1.12 | (A1) QE-1.x, (x= 1.1 a1.3 / 1.7 / 1.8/1.10/1.11) | 10 | un
9.4.1.13 | (A1) QE-1.x, (x= 1.9) |  | 1 | un |  | 0 | 9.4.1.13 | (A1) QE-1.x, (x= 1.9) | 1 | un
9.4.1.14 | (A1) QE-1.x, (x= 1.13) |  | 1 | un |  | 0 | 9.4.1.14 | (A1) QE-1.x, (x= 1.13) | 1 | un
9.4.1.15 | (A1) QE-1.x, (x= 1.11 / 1.14) |  | 2 | un |  | 0 | 9.4.1.15 | (A1) QE-1.x, (x= 1.11 / 1.14) | 2 | un
9.4.1.16 | (B1)QE-1.x, (x= 1.3 a1.9 / 1.11 a 1.13) |  | 10 | un |  | 0 | 9.4.1.16 | (B1)QE-1.x, (x= 1.3 a1.9 / 1.11 a 1.13) | 10 | un
9.4.1.17 | (B1)QE-1.x, (x= 1.10) |  | 1 | un |  | 0 | 9.4.1.17 | (B1)QE-1.x, (x= 1.10) | 1 | un
9.4.1.18 | (B1)QE-1.x, (x= 1.1 e 1.14) |  | 2 | un |  | 0 | 9.4.1.18 | (B1)QE-1.x, (x= 1.1 e 1.14) | 2 | un
9.4.1.19 | (B1)QE-1.x, (x= 1.2) |  | 1 | un |  | 0 | 9.4.1.19 | (B1)QE-1.x, (x= 1.2) | 1 | un
9.4.1.20 | QP SC 2.1 |  | 1 | un |  | 0 | 9.4.1.20 | QP SC 2.1 | 1 | un
9.4.1.21 | (A2) QPSC2 |  | 1 | un |  | 0 | 9.4.1.21 | (A2) QPSC2 | 1 | un
9.4.1.22 | (C0) QPSC2 |  | 1 | un |  | 0 | 9.4.1.22 | (C0) QPSC2 | 1 | un
9.4.1.23 | (A2)QE-2.x (x=2/3 e5) |  | 3 | un |  | 0 | 9.4.1.23 | (A2)QE-2.x (x=2/3 e5) | 3 | un
9.4.1.24 | (A2)QE-2.x (x=1, 4/6) |  | 3 | un |  | 0 | 9.4.1.24 | (A2)QE-2.x (x=1, 4/6) | 3 | un
9.4.1.25 | (B2)QE-2.x (x=3/4/5/6 e 7) |  | 5 | un |  | 0 | 9.4.1.25 | (B2)QE-2.x (x=3/4/5/6 e 7) | 5 | un
9.4.1.26 | (B2)QE-2.x (x=8/9/10/11/12/13/14/15 e 16) |  | 10 | un |  | 0 | 9.4.1.26 | (B2)QE-2.x (x=8/9/10/11/12/13/14/15 e 16) | 10 | un
9.4.1.27 | (B2)QE-2.2 |  | 1 | un |  | 0 | 9.4.1.27 | (B2)QE-2.2 | 1 | un
9.4.1.28 | (B2) QE-2.1 - Eventos |  | 1 | un |  | 0 | 9.4.1.28 | (B2) QE-2.1 - Eventos | 1 | un
9.4.1.29 | (A3) QPSC3 |  | 1 | un |  | 0 | 9.4.1.29 | (A3) QPSC3 | 1 | un
9.4.1.30 | QP SC 3.1 |  | 1 | un |  | 0 | 9.4.1.30 | QP SC 3.1 | 1 | un
9.4.1.31 | (C0) QPSC3 |  | 1 | un |  | 0 | 9.4.1.31 | (C0) QPSC3 | 1 | un
9.4.1.32 | (B3) QP-3.1 |  | 2 | un |  | 0 | 9.4.1.32 | (B3) QP-3.1 | 2 | un
9.4.1.33 | (A4) QPSC4 |  | 1 | un |  | 0 | 9.4.1.33 | (A4) QPSC4 | 1 | un
9.4.1.34 | QP SC 4.1 |  | 1 | un |  | 0 | 9.4.1.34 | QP SC 4.1 | 1 | un
9.4.1.35 | (A4) QP-4.x |  | 7 | un |  | 0 | 9.4.1.35 | (A4) QP-4.x | 7 | un
9.4.1.36 | (C0) QP-SC5 |  | 1 | un |  | 0 | 9.4.1.36 | (C0) QP-SC5 | 1 | un
9.4.1.37 | (B5) QE-REST |  | 1 | un |  | 0 | 9.4.1.37 | (B5) QE-REST | 1 | un
9.4.1.38 | (B5) QP REST |  | 1 | un |  | 0 | 9.4.1.38 | (B5) QP REST | 1 | un
9.4.1.39 | (C0) QP-SC6 |  | 1 | un |  | 0 | 9.4.1.39 | (C0) QP-SC6 | 1 | un
9.4.1.40 | (C) QP-SC 6.2 |  | 1 | un |  | 0 | 9.4.1.40 | (C) QP-SC 6.2 | 1 | un
9.4.1.41 | (B2)QE-3.x (x=1/2/3/4/5/6/7/8 e 9) |  | 9 | un |  | 0 | 9.4.1.41 | (B2)QE-3.x (x=1/2/3/4/5/6/7/8 e 9) | 9 | un
9.4.1.42 | (B2) QP DATA 1 / 2 |  | 2 | un |  | 0 | 9.4.1.42 | (B2) QP DATA 1 / 2 | 2 | un
9.4.1.43 | (C0) QP-SC7 |  | 1 | un |  | 0 | 9.4.1.43 | (C0) QP-SC7 | 1 | un
9.4.1.44 | Alteração Q. Estádio - Alimentação Painel |  | 2 | un |  | 0 | 9.4.1.44 | Alteração Q. Estádio - Alimentação Painel | 2 | un
9.4.1.45 | QP. EST (Novo) |  | 1 | un |  | 0 | 9.4.1.45 | QP. EST (Novo) | 1 | un
9.4.1.46 | (G6) QE-SEG |  | 1 | un |  | 0 | 9.4.1.46 | (G6) QE-SEG | 1 | un
9.4.1.47 | (G6 ) Q-INV |  | 1 | un |  | 0 | 9.4.1.47 | (G6 ) Q-INV | 1 | un
9.4.1.48 | (G1) QP-SEG.1 |  | 1 | un |  | 0 | 9.4.1.48 | (G1) QP-SEG.1 | 1 | un
9.4.1.49 | (G1) QP-SEG.2 |  | 1 | un |  | 0 | 9.4.1.49 | (G1) QP-SEG.2 | 1 | un
9.4.1.50 | (G2) QP-SEG.1 |  | 1 | un |  | 0 | 9.4.1.50 | (G2) QP-SEG.1 | 1 | un
9.4.1.51 | (G2) QP-SEG.2 |  | 1 | un |  | 0 | 9.4.1.51 | (G2) QP-SEG.2 | 1 | un
9.4.1.52 | (G3) QP-SEG.1 |  | 1 | un |  | 0 | 9.4.1.52 | (G3) QP-SEG.1 | 1 | un
9.4.1.53 | (G3) QP-SEG.2 |  | 1 | un |  | 0 | 9.4.1.53 | (G3) QP-SEG.2 | 1 | un
9.4.1.54 | (G4) QP-SEG |  | 1 | un |  | 0 | 9.4.1.54 | (G4) QP-SEG | 1 | un
9.4.1.55 | (G5) QP-SEG |  | 1 | un |  | 0 | 9.4.1.55 | (G5) QP-SEG | 1 | un
9.4.1.56 | (G6) QP-SEG |  | 1 | un |  | 0 | 9.4.1.56 | (G6) QP-SEG | 1 | un
9.4.1.57 | (G7) QP-SEG |  | 1 | un |  | 0 | 9.4.1.57 | (G7) QP-SEG | 1 | un
9.4.1.58 | (G8) QP-SEG |  | 1 | un |  | 0 | 9.4.1.58 | (G8) QP-SEG | 1 | un
9.5 | SISTEMAS DE CABLAGEM | [5 empty] | 9.5 | SISTEMAS DE CABLAGEM | 0
9.5.1 | Fornecimento, montagem e execução das ligações incluindo todos os acessórios e fixação de cabos livre de halogéneo, de acordo com o indicado na memória descritiva, dos tipos: | [5 empty] | 9.5.1 | Fornecimento, montagem e execução das ligações incluindo todos os acessórios e fixação de cabos livre de halogéneo, de acordo com o indicado na memória descritiva, dos tipos: | 0
9.5.1.1 | RZ1-K (AS) 2x1,5mm² |  | 9300 | ml |  | 0 | 9.5.1.1 | RZ1-K (AS) 2x1,5mm² | 9300 | ml
9.5.1.2 | RZ1-K (AS) 3G1,5mm² / 3x1,5mm² |  | 16284 | ml |  | 0 | 9.5.1.2 | RZ1-K (AS) 3G1,5mm² / 3x1,5mm² | 16284 | ml
9.5.1.3 | RZ1-K (AS) 4G1,5mm² |  | 350 | ml |  | 0 | 9.5.1.3 | RZ1-K (AS) 4G1,5mm² | 350 | ml
9.5.1.4 | RZ1-K (AS) 5G1,5mm² / 5x1,5mm² |  | 9692 | ml |  | 0 | 9.5.1.4 | RZ1-K (AS) 5G1,5mm² / 5x1,5mm² | 9692 | ml
9.5.1.5 | RZ1-K (AS) 3G2,5mm² |  | 27050 | ml |  | 0 | 9.5.1.5 | RZ1-K (AS) 3G2,5mm² | 27050 | ml
9.5.1.6 | RZ1-K (AS) 5G2,5mm² |  | 1960 | ml |  | 0 | 9.5.1.6 | RZ1-K (AS) 5G2,5mm² | 1960 | ml
9.5.1.7 | RZ1-K (AS) 5G6mm² |  | 630 | ml |  | 0 | 9.5.1.7 | RZ1-K (AS) 5G6mm² | 630 | ml
9.5.1.8 | RZ1-K (AS) 3G10mm² |  | 240 | ml |  | 0 | 9.5.1.8 | RZ1-K (AS) 3G10mm² | 240 | ml
9.5.1.9 | RZ1-K (AS) 5G10mm² |  | 377 | ml |  | 0 | 9.5.1.9 | RZ1-K (AS) 5G10mm² | 377 | ml
9.5.1.10 | RZ1-K (AS) 3G16mm² |  | 2100 | ml |  | 0 | 9.5.1.10 | RZ1-K (AS) 3G16mm² | 2100 | ml
9.5.1.11 | RZ1-K (AS) 5G6mm² |  | 450 | ml |  | 0 | 9.5.1.11 | RZ1-K (AS) 5G6mm² | 450 | ml
9.5.1.12 | RZ1-K (AS) 5G16mm² |  | 100 | ml |  | 0 | 9.5.1.12 | RZ1-K (AS) 5G16mm² | 100 | ml
9.5.1.13 | RZ1-K (AS) 3G25mm² |  | 1440 | ml |  | 0 | 9.5.1.13 | RZ1-K (AS) 3G25mm² | 1440 | ml
9.5.1.14 | RZ1-K (AS) 5G25mm² |  | 396.5 | ml |  | 0 | 9.5.1.14 | RZ1-K (AS) 5G25mm² | 396.5 | ml
9.5.1.15 | RZ1-K (AS) 5G35mm² |  | 432 | ml |  | 0 | 9.5.1.15 | RZ1-K (AS) 5G35mm² | 432 | ml
9.5.1.16 | RZ1-K (AS) 5G50mm² |  | 540 | ml |  | 0 | 9.5.1.16 | RZ1-K (AS) 5G50mm² | 540 | ml
9.5.1.17 | RZ1-K (AS) 5G70mm² |  | 420 | ml |  | 0 | 9.5.1.17 | RZ1-K (AS) 5G70mm² | 420 | ml
9.5.1.18 | RZ1-K (AS) 5G95mm² |  | 429 | ml |  | 0 | 9.5.1.18 | RZ1-K (AS) 5G95mm² | 429 | ml
9.5.1.19 | RZ1-K (AS) 1x120mm² |  | 3740 | ml |  | 0 | 9.5.1.19 | RZ1-K (AS) 1x120mm² | 3740 | ml
9.5.1.20 | RZ1-K (AS) 1x300mm² |  | 4320 | ml |  | 0 | 9.5.1.20 | RZ1-K (AS) 1x300mm² | 4320 | ml
9.5.2 | Fornecimento e instalação de cabo de comando para tecnologia KNX, de condutor em cobre, isolamento XLPE, cintagem em fita de poliéster, blindagem em fita de alumínio / poliéster, fio de continuidade em cobre estanhado, bainha exterior LSHF isento de halogéneos (Ref: KNX E-BUS LSZH, da marca Sistemas & Condutores, tipo ou equivalente), dos tipos: | [5 empty] | 9.5.2 | Fornecimento e instalação de cabo de comando para tecnologia KNX, de condutor em cobre, isolamento XLPE, cintagem em fita de poliéster, blindagem em fita de alumínio / poliéster, fio de continuidade em cobre estanhado, bainha exterior LSHF isento de halogéneos (Ref: KNX E-BUS LSZH, da marca Sistemas & Condutores, tipo ou equivalente), dos tipos: | 0
9.5.2.1 | KNX E-BUS 2x2x0,8mm² |  | 1846 | ml |  | 0 | 9.5.2.1 | KNX E-BUS 2x2x0,8mm² | 1846 | ml
9.5.3 | Fornecimento e instalação de cabo de comando para sistema DALI, de condutor em cobre, isolamento XLPE, cintagem em fita de poliéster, blindagem em fita de alumínio / poliéster, fio de continuidade em cobre estanhado, bainha exterior LSHF isento de halogéneos, dos tipos: | [5 empty] | 9.5.3 | Fornecimento e instalação de cabo de comando para sistema DALI, de condutor em cobre, isolamento XLPE, cintagem em fita de poliéster, blindagem em fita de alumínio / poliéster, fio de continuidade em cobre estanhado, bainha exterior LSHF isento de halogéneos, dos tipos: | 0
9.5.3.1 | DALI E-BUS LyHCH 2x1,5mm² |  | 10940 | ml |  | 0 | 9.5.3.1 | DALI E-BUS LyHCH 2x1,5mm² | 10940 | ml
9.5.4 | Fornecimento, montagem e execução das ligações incluindo todos os acessórios e fixação de cabos sem halogéneo e resistentes ao Fogo, de acordo com o indicado na memória descritiva, dos tipos: | [5 empty] | 9.5.4 | Fornecimento, montagem e execução das ligações incluindo todos os acessórios e fixação de cabos sem halogéneo e resistentes ao Fogo, de acordo com o indicado na memória descritiva, dos tipos: | 0
9.5.4.1 | RZ1-K MICA (AS+) 3G2,5mm² |  | 1250 | ml |  | 0 | 9.5.4.1 | RZ1-K MICA (AS+) 3G2,5mm² | 1250 | ml
9.5.4.2 | RZ1-K MICA (AS+) 3G4mm² |  | 985 | ml |  | 0 | 9.5.4.2 | RZ1-K MICA (AS+) 3G4mm² | 985 | ml
9.5.4.3 | RZ1-K MICA (AS+) 5G2,5mm² |  | 4700 | ml |  | 0 | 9.5.4.3 | RZ1-K MICA (AS+) 5G2,5mm² | 4700 | ml
9.5.4.4 | RZ1-K MICA (AS+) 5G4mm² |  | 1350 | ml |  | 0 | 9.5.4.4 | RZ1-K MICA (AS+) 5G4mm² | 1350 | ml
9.5.4.5 | RZ1-K MICA (AS+) 5G6mm² |  | 500 | ml |  | 0 | 9.5.4.5 | RZ1-K MICA (AS+) 5G6mm² | 500 | ml
9.5.4.6 | RZ1-K MICA (AS+) 5G16mm² |  | 150 | ml |  | 0 | 9.5.4.6 | RZ1-K MICA (AS+) 5G16mm² | 150 | ml
9.5.4.7 | RZ1-K MICA (AS+) 5G25mm² |  | 140 | ml |  | 0 | 9.5.4.7 | RZ1-K MICA (AS+) 5G25mm² | 140 | ml
9.5.4.8 | RZ1-K MICA (AS+) 5G(1x95mm²) |  | 235 | ml |  | 0 | 9.5.4.8 | RZ1-K MICA (AS+) 5G(1x95mm²) | 235 | ml
9.5.5 | Fornecimento, montagem e execução das ligações incluindo todos os acessórios e fixação de fios sem halogéneo, para distribuição de Massas do sistema de Terras, de acordo com o indicado na memória descritiva, dos tipos: | [5 empty] | 9.5.5 | Fornecimento, montagem e execução das ligações incluindo todos os acessórios e fixação de fios sem halogéneo, para distribuição de Massas do sistema de Terras, de acordo com o indicado na memória descritiva, dos tipos: | 0
9.5.5.1 | RZ1-K (AS) 1G300mm² |  | 110 | ml |  | 0 | 9.5.5.1 | RZ1-K (AS) 1G300mm² | 110 | ml
9.5.5.2 | RZ1-K (AS) 1G300mm² |  | 100 | ml |  | 0 | 9.5.5.2 | RZ1-K (AS) 1G300mm² | 100 | ml
9.6 | TUBAGEM | [5 empty] | 9.6 | TUBAGEM | 0
9.6.1 | Fornecimento e instalação embebida de tubagem livre de halogéneos, com abertura e tapamento de roços, ou em ocos nas paredes de pladur, ou fixa ao teto, parede ou em pavimento técnico, com todos os dispositivos de união, fixação, curvas e todos os materiais necessários para a sua correta fixação, quando á vista, do tipo indicado ou equivalente: | [5 empty] | 9.6.1 | Fornecimento e instalação embebida de tubagem livre de halogéneos, com abertura e tapamento de roços, ou em ocos nas paredes de pladur, ou fixa ao teto, parede ou em pavimento técnico, com todos os dispositivos de união, fixação, curvas e todos os materiais necessários para a sua correta fixação, quando á vista, do tipo indicado ou equivalente: | 0
9.6.1.1 | PEAD 2WW N450 ?40mm (Vermelho) |  | 130 | ml |  | 0 | 9.6.1.1 | PEAD 2WW N450 ?40mm (Vermelho) | 130 | ml
9.6.1.2 | PEAD 2WW N450 ?50mm (Vermelho) |  | 132 | ml |  | 0 | 9.6.1.2 | PEAD 2WW N450 ?50mm (Vermelho) | 132 | ml
9.6.1.3 | PEAD 2WW N450 ?63mm (Vermelho) |  | 425 | ml |  | 0 | 9.6.1.3 | PEAD 2WW N450 ?63mm (Vermelho) | 425 | ml
9.6.1.4 | PEAD 2WW N450 ?75mm (Vermelho) |  | 160 | ml |  | 0 | 9.6.1.4 | PEAD 2WW N450 ?75mm (Vermelho) | 160 | ml
9.6.1.5 | PEAD 2WW N450 ?90mm (Vermelho) |  | 275 | ml |  | 0 | 9.6.1.5 | PEAD 2WW N450 ?90mm (Vermelho) | 275 | ml
9.6.1.6 | PEAD 2WW N450 ?110mm (Vermelho) |  | 245 | ml |  | 0 | 9.6.1.6 | PEAD 2WW N450 ?110mm (Vermelho) | 245 | ml
9.6.2 | Fornecimento e instalação à vista, ou embebida no pavimento, de tubos, para instalações elétricas, com todos os dispositivos de união e fixação, da marca OBO, tipo ou equivalente. | [5 empty] | 9.6.2 | Fornecimento e instalação à vista, ou embebida no pavimento, de tubos, para instalações elétricas, com todos os dispositivos de união e fixação, da marca OBO, tipo ou equivalente. | 0
9.6.2.1 | Tubo VD - Livre de Halogéneos - RAL7035 - ?25mm - 1250N |  | 27000 | ml |  | 0 | 9.6.2.1 | Tubo VD - Livre de Halogéneos - RAL7035 - ?25mm - 1250N | 27000 | ml
9.6.2.2 | Tubo VD - Livre de Halogéneos - RAL7035 - ?32mm - 1250N |  | 600 | ml |  | 0 | 9.6.2.2 | Tubo VD - Livre de Halogéneos - RAL7035 - ?32mm - 1250N | 600 | ml
9.6.2.3 | Tubo VD - Livre de Halogéneos - RAL7035 - ?40mm - 1250N |  | 320 | ml |  | 0 | 9.6.2.3 | Tubo VD - Livre de Halogéneos - RAL7035 - ?40mm - 1250N | 320 | ml
9.6.2.4 | Tubo VD - Livre de Halogéneos - RAL7035 - ?63mm - 1250N |  | 150 | ml |  | 0 | 9.6.2.4 | Tubo VD - Livre de Halogéneos - RAL7035 - ?63mm - 1250N | 150 | ml
9.6.3 | Fornecimento e instalação embebida de tubagem livre de halogéneos, com abertura e tapamento de roços, ou em ocos nas paredes de pladur, ou fixa ao teto, parede ou em pavimento técnico, com todos os dispositivos de união, fixação, curvas e todos os materiais necessários para a sua correta fixação, quando á vista, do tipo indicado ou equivalente: | [5 empty] | 9.6.3 | Fornecimento e instalação embebida de tubagem livre de halogéneos, com abertura e tapamento de roços, ou em ocos nas paredes de pladur, ou fixa ao teto, parede ou em pavimento técnico, com todos os dispositivos de união, fixação, curvas e todos os materiais necessários para a sua correta fixação, quando á vista, do tipo indicado ou equivalente: | 0
9.6.3.1 | Tubo Metálico c/ Resistência ao Fogo E90 - ?25mm |  | 5000 | ml |  | 0 | 9.6.3.1 | Tubo Metálico c/ Resistência ao Fogo E90 - ?25mm | 5000 | ml
9.6.3.2 | Tubo Metálico c/ Resistência ao Fogo E90 - ?32mm |  | 500 | ml |  | 0 | 9.6.3.2 | Tubo Metálico c/ Resistência ao Fogo E90 - ?32mm | 500 | ml
9.6.3.3 | Tubo Metálico c/ Resistência ao Fogo E90 - ?40mm |  | 250 | ml |  | 0 | 9.6.3.3 | Tubo Metálico c/ Resistência ao Fogo E90 - ?40mm | 250 | ml
9.7 | CAMINHOS DE CABOS | [5 empty] | 9.7 | CAMINHOS DE CABOS | 0
9.7.1 | Fornecimento e instalação de esteira metálica para caminho de cabos, do tipo perfurada, incluindo todo o tipo de acessórios e equipamentos necessários à sua correta aplicação, nomeadamente suportes, uniões, etc..., do tipo indicado ou equivalente: | [5 empty] | 9.7.1 | Fornecimento e instalação de esteira metálica para caminho de cabos, do tipo perfurada, incluindo todo o tipo de acessórios e equipamentos necessários à sua correta aplicação, nomeadamente suportes, uniões, etc..., do tipo indicado ou equivalente: | 0
9.7.1.1 | 100x35mm (Ref: RKS-Magic, da marca OBO Bettermann, tipo ou equivalente) |  | 35 | ml |  | 0 | 9.7.1.1 | 100x35mm (Ref: RKS-Magic, da marca OBO Bettermann, tipo ou equivalente) | 35 | ml
9.7.1.2 | 200x35mm (Ref: RKS-Magic, da marca OBO Bettermann, tipo ou equivalente) |  | 24 | ml |  | 0 | 9.7.1.2 | 200x35mm (Ref: RKS-Magic, da marca OBO Bettermann, tipo ou equivalente) | 24 | ml
9.7.1.3 | 200x60mm (Ref: RKS-Magic, da marca OBO Bettermann, tipo ou equivalente) |  | 340 | ml |  | 0 | 9.7.1.3 | 200x60mm (Ref: RKS-Magic, da marca OBO Bettermann, tipo ou equivalente) | 340 | ml
9.7.1.4 | 300x60mm (Ref: RKS-Magic, da marca OBO Bettermann, tipo ou equivalente) |  | 335 | ml |  | 0 | 9.7.1.4 | 300x60mm (Ref: RKS-Magic, da marca OBO Bettermann, tipo ou equivalente) | 335 | ml
9.7.1.5 | 400x60mm (Ref: RKS-Magic, da marca OBO Bettermann, tipo ou equivalente) |  | 525 | ml |  | 0 | 9.7.1.5 | 400x60mm (Ref: RKS-Magic, da marca OBO Bettermann, tipo ou equivalente) | 525 | ml
9.7.1.6 | 500x60mm (Ref: RKS-Magic, da marca OBO Bettermann, tipo ou equivalente) |  | 40 | ml |  | 0 | 9.7.1.6 | 500x60mm (Ref: RKS-Magic, da marca OBO Bettermann, tipo ou equivalente) | 40 | ml
9.7.1.7 | 600x60mm (Ref: RKS-Magic, da marca OBO Bettermann, tipo ou equivalente) |  | 805 | ml |  | 0 | 9.7.1.7 | 600x60mm (Ref: RKS-Magic, da marca OBO Bettermann, tipo ou equivalente) | 805 | ml
9.7.1.8 | 400x85mm (Ref: MKS-Magic, da marca OBO Bettermann, tipo ou equivalente) |  | 90 | ml |  | 0 | 9.7.1.8 | 400x85mm (Ref: MKS-Magic, da marca OBO Bettermann, tipo ou equivalente) | 90 | ml
9.7.1.9 | 600x85mm (Ref: MKS-Magic, da marca OBO Bettermann, tipo ou equivalente) |  | 619 | ml |  | 0 | 9.7.1.9 | 600x85mm (Ref: MKS-Magic, da marca OBO Bettermann, tipo ou equivalente) | 619 | ml
9.7.1.10 | 600x60mm com fixação resistente ao fogo E90 (Ref: MKS-Magic, da marca OBO Bettermann, tipo ou equivalente) |  | 30 | ml |  | 0 | 9.7.1.10 | 600x60mm com fixação resistente ao fogo E90 (Ref: MKS-Magic, da marca OBO Bettermann, tipo ou equivalente) | 30 | ml
9.7.1.11 | 400x60mm com fixação resistente ao fogo E90 (Ref: MKS-Magic, da marca OBO Bettermann, tipo ou equivalente) |  | 200 | ml |  | 0 | 9.7.1.11 | 400x60mm com fixação resistente ao fogo E90 (Ref: MKS-Magic, da marca OBO Bettermann, tipo ou equivalente) | 200 | ml
9.7.1.12 | 300x60mm com fixação resistente ao fogo E90 (Ref: MKS-Magic, da marca OBO Bettermann, tipo ou equivalente) |  | 260 | ml |  | 0 | 9.7.1.12 | 300x60mm com fixação resistente ao fogo E90 (Ref: MKS-Magic, da marca OBO Bettermann, tipo ou equivalente) | 260 | ml
9.7.1.13 | 200x60mm com fixação resistente ao fogo E90 (Ref: MKS-Magic, da marca OBO Bettermann, tipo ou equivalente) |  | 133 | ml |  | 0 | 9.7.1.13 | 200x60mm com fixação resistente ao fogo E90 (Ref: MKS-Magic, da marca OBO Bettermann, tipo ou equivalente) | 133 | ml
9.7.1.14 | 100x35mm com fixação resistente ao fogo E90 (Ref: MKS-Magic, da marca OBO Bettermann, tipo ou equivalente) |  | 100 | ml |  | 0 | 9.7.1.14 | 100x35mm com fixação resistente ao fogo E90 (Ref: MKS-Magic, da marca OBO Bettermann, tipo ou equivalente) | 100 | ml
9.7.2 | Fornecimento e instalação de tampa metálica para caminho de cabos, em chapa com ferrolho, incluindo todo o tipo de acessórios e equipamentos necessários à sua correta aplicação, do tipo indicado ou equivalente: | [5 empty] | 9.7.2 | Fornecimento e instalação de tampa metálica para caminho de cabos, em chapa com ferrolho, incluindo todo o tipo de acessórios e equipamentos necessários à sua correta aplicação, do tipo indicado ou equivalente: | 0
9.7.2.1 | 100mm (Ref: Acessórios DRL, da marca OBO Bettermann, tipo ou equivalente) |  | 69 | ml |  | 0 | 9.7.2.1 | 100mm (Ref: Acessórios DRL, da marca OBO Bettermann, tipo ou equivalente) | 69 | ml
9.7.2.2 | 200mm (Ref: Acessórios DRL, da marca OBO Bettermann, tipo ou equivalente) |  | 220 | ml |  | 0 | 9.7.2.2 | 200mm (Ref: Acessórios DRL, da marca OBO Bettermann, tipo ou equivalente) | 220 | ml
9.7.2.3 | 300mm (Ref: Acessórios DRL, da marca OBO Bettermann, tipo ou equivalente) |  | 20 | ml |  | 0 | 9.7.2.3 | 300mm (Ref: Acessórios DRL, da marca OBO Bettermann, tipo ou equivalente) | 20 | ml
9.7.2.4 | 400mm (Ref: Acessórios DRL, da marca OBO Bettermann, tipo ou equivalente) |  | 94 | ml |  | 0 | 9.7.2.4 | 400mm (Ref: Acessórios DRL, da marca OBO Bettermann, tipo ou equivalente) | 94 | ml
9.7.2.5 | 600mm (Ref: Acessórios DRL, da marca OBO Bettermann, tipo ou equivalente) |  | 209 | ml |  | 0 | 9.7.2.5 | 600mm (Ref: Acessórios DRL, da marca OBO Bettermann, tipo ou equivalente) | 209 | ml
9.7.3 | Fornecimento e instalação de Calha DLP de 2 canais, incluindo todo o tipo de acessórios e equipamentos necessários à sua correta aplicação, do tipo indicado ou equivalente: | [5 empty] | 9.7.3 | Fornecimento e instalação de Calha DLP de 2 canais, incluindo todo o tipo de acessórios e equipamentos necessários à sua correta aplicação, do tipo indicado ou equivalente: | 0
9.7.3.1 | 130x53mm - 2 Canais (Ref: GK, da marca OBO Bettermann, tipo ou equivalente) |  | 85 | ml |  | 0 | 9.7.3.1 | 130x53mm - 2 Canais (Ref: GK, da marca OBO Bettermann, tipo ou equivalente) | 85 | ml
9.8 | CAIXAS | [5 empty] | 9.8 | CAIXAS | 0
9.8.1 | Fornecimento e instalação de caixas sem halogéneos (zh), para aplicação em parede normal e/ou pladur, salientes em parede ou caminhos de cabos, com placas de derivação e/ou acessórios de fixação e derivação, do tipo: | [5 empty] | 9.8.1 | Fornecimento e instalação de caixas sem halogéneos (zh), para aplicação em parede normal e/ou pladur, salientes em parede ou caminhos de cabos, com placas de derivação e/ou acessórios de fixação e derivação, do tipo: | 0
9.8.1.1 | Derivação Saliente IP55 - RAL 7035 |  | 1157 | un |  | 0 | 9.8.1.1 | Derivação Saliente IP55 - RAL 7035 | 1157 | un
9.8.1.2 | Derivação Saliente IP66 - RAL 7035 |  | 16 | un |  | 0 | 9.8.1.2 | Derivação Saliente IP66 - RAL 7035 | 16 | un
9.8.1.3 | Derivação Saliente IP66 IK08 Resistente ao Fogo c/ Bornes cerâmicos |  | 79 | un |  | 0 | 9.8.1.3 | Derivação Saliente IP66 IK08 Resistente ao Fogo c/ Bornes cerâmicos | 79 | un
9.9 | APARELHAGEM | [5 empty] | 9.9 | APARELHAGEM | 0
9.9.1 | Fornecimento, montagem embebida, em calha técnica, saliente ou em caixas de pavimento, com todos os acessórios, incluindo caixas de aparelhagem, espelhos, teclas e quadros (simples, duplos ou Triplos), de acordo com indicado na memória descritiva ou equivalente e ligação de: | [5 empty] | 9.9.1 | Fornecimento, montagem embebida, em calha técnica, saliente ou em caixas de pavimento, com todos os acessórios, incluindo caixas de aparelhagem, espelhos, teclas e quadros (simples, duplos ou Triplos), de acordo com indicado na memória descritiva ou equivalente e ligação de: | 0
9.9.1.1 | Caixa de Pavimento para aplicação de 12 módulos de aparelhagem modular 45x45, para pavimento de betão, com caixa para encastramento, kit de suporte de mecanismos, aro e tampa em poliamida (Ref: 7429592, Sistemas de chão, da marca OBO Bettermann, tipo ou equivalente) |  | 160 | un |  | 0 | 9.9.1.1 | Caixa de Pavimento para aplicação de 12 módulos de aparelhagem modular 45x45, para pavimento de betão, com caixa para encastramento, kit de suporte de mecanismos, aro e tampa em poliamida (Ref: 7429592, Sistemas de chão, da marca OBO Bettermann, tipo ou equivalente) | 160 | un
9.9.1.2 | Tomada Mono. 2P+T 45x45 (Ref: Mosaic, da marca Legrand, tipo ou equivalente) |  | 1401 | un |  | 0 | 9.9.1.2 | Tomada Mono. 2P+T 45x45 (Ref: Mosaic, da marca Legrand, tipo ou equivalente) | 1401 | un
9.9.1.3 | Tomada Mono. IP55 2P+T Saliente (Ref: Plexo, da marca Legrand, tipo ou equivalente) |  | 320 | un |  | 0 | 9.9.1.3 | Tomada Mono. IP55 2P+T Saliente (Ref: Plexo, da marca Legrand, tipo ou equivalente) | 320 | un
9.9.1.4 | Tomada Mono. IP66 2P+T Saliente (Ref: Plexo 66, da marca Legrand, tipo ou equivalente) |  | 4 | un |  | 0 | 9.9.1.4 | Tomada Mono. IP66 2P+T Saliente (Ref: Plexo 66, da marca Legrand, tipo ou equivalente) | 4 | un
9.9.1.5 | Tomada Mono. IP44 2P+T Saliente (Ref: Plexo 44, da marca Legrand, tipo ou equivalente) |  | 8 | un |  | 0 | 9.9.1.5 | Tomada Mono. IP44 2P+T Saliente (Ref: Plexo 44, da marca Legrand, tipo ou equivalente) | 8 | un
9.9.1.6 | Tomada Trif. IP44 3P+N+T 16A Saliente (Ref: P17 Tempra Pro IP 44, da marca Legrand, tipo ou equivalente) |  | 3 | un |  | 0 | 9.9.1.6 | Tomada Trif. IP44 3P+N+T 16A Saliente (Ref: P17 Tempra Pro IP 44, da marca Legrand, tipo ou equivalente) | 3 | un
9.9.1.7 | Comutador Lustre IP55 Saliente (Ref: Plexo, da marca Legrand, tipo ou equivalente) |  | 11 | un |  | 0 | 9.9.1.7 | Comutador Lustre IP55 Saliente (Ref: Plexo, da marca Legrand, tipo ou equivalente) | 11 | un
9.9.1.8 | Interruptor Simples IP55 Saliente (Ref: Plexo, da marca Legrand, tipo ou equivalente) |  | 7 | un |  | 0 | 9.9.1.8 | Interruptor Simples IP55 Saliente (Ref: Plexo, da marca Legrand, tipo ou equivalente) | 7 | un
9.9.1.9 | Botão de Pressão Simples IP55 Saliente (Ref: Plexo, da marca Legrand, tipo ou equivalente) |  | 1 | un |  | 0 | 9.9.1.9 | Botão de Pressão Simples IP55 Saliente (Ref: Plexo, da marca Legrand, tipo ou equivalente) | 1 | un
9.9.1.10 | Botão de Pressão Duplo IP55 Saliente (Ref: Plexo Componível, da marca Legrand, tipo ou equivalente) |  | 31 | un |  | 0 | 9.9.1.10 | Botão de Pressão Duplo IP55 Saliente (Ref: Plexo Componível, da marca Legrand, tipo ou equivalente) | 31 | un
9.9.1.11 | Comutador de Escada Simples IP55 Saliente (Ref: Plexo IP55, da marca Legrand, tipo ou equivalente) |  | 8 | un |  | 0 | 9.9.1.11 | Comutador de Escada Simples IP55 Saliente (Ref: Plexo IP55, da marca Legrand, tipo ou equivalente) | 8 | un
9.9.1.12 | Comutador de Escada Duplo IP55 Saliente (Ref: Plexo IP55, da marca Legrand, tipo ou equivalente) |  | 2 | un |  | 0 | 9.9.1.12 | Comutador de Escada Duplo IP55 Saliente (Ref: Plexo IP55, da marca Legrand, tipo ou equivalente) | 2 | un
9.9.1.13 | Botoneira Corte Geral de Energia de Vidro Quebrável, cor Vermelho RAL3000, IP44, de ação Dupla, saliente com dupla sinalização (Ref: Botoneiras de Emergência, da marca Legrand, tipo ou equivalente) |  | 6 | un |  | 0 | 9.9.1.13 | Botoneira Corte Geral de Energia de Vidro Quebrável, cor Vermelho RAL3000, IP44, de ação Dupla, saliente com dupla sinalização (Ref: Botoneiras de Emergência, da marca Legrand, tipo ou equivalente) | 6 | un
9.9.1.14 | Detetor de Movimento D3N-1C (Ref: PD3N-1C, da marca BEG Luxomat, tipo ou equivalente) |  | 67 | un |  | 0 | 9.9.1.14 | Detetor de Movimento D3N-1C (Ref: PD3N-1C, da marca BEG Luxomat, tipo ou equivalente) | 67 | un
9.9.1.15 | Detetor de Movimento D3N-1C-M (Ref: PD3N-1C-Micro, da marca BEG Luxomat, tipo ou equivalente) |  | 47 | un |  | 0 | 9.9.1.15 | Detetor de Movimento D3N-1C-M (Ref: PD3N-1C-Micro, da marca BEG Luxomat, tipo ou equivalente) | 47 | un
9.10 | SISTEMA DE CHAMADA | [5 empty] | 9.10 | SISTEMA DE CHAMADA | 0
9.10.1 | Fornecimento e instalação dos seguintes materiais, com a qualidade mínima e tipo, de acordo com o indicado na memória descritiva, incluindo todos os acessórios para o bom funcionamento: | [5 empty] | 9.10.1 | Fornecimento e instalação dos seguintes materiais, com a qualidade mínima e tipo, de acordo com o indicado na memória descritiva, incluindo todos os acessórios para o bom funcionamento: | 0
9.10.1.1 | Consola de enfermeira, Ref. L4-ST-Touch + SM-S + H1, da Infocontrol, tipo ou equivalente. |  | 1 | un |  | 0 | 9.10.1.1 | Consola de enfermeira, Ref. L4-ST-Touch + SM-S + H1, da Infocontrol, tipo ou equivalente. | 1 | un
9.10.1.2 | Cordão de chamada para WC tipo IO, Ref. ZTB-IO + H1, da Infocontrol, tipo ou equivalente. |  | 25 | un |  | 0 | 9.10.1.2 | Cordão de chamada para WC tipo IO, Ref. ZTB-IO + H1, da Infocontrol, tipo ou equivalente. | 25 | un
9.10.1.3 | Botão de chamada e cancelamento tipo IO, Ref. RAT-IO + H1, da Infocontrol, tipo ou equivalente. |  | 25 | un |  | 0 | 9.10.1.3 | Botão de chamada e cancelamento tipo IO, Ref. RAT-IO + H1, da Infocontrol, tipo ou equivalente. | 25 | un
9.10.1.4 | Sinalizador luminoso tipo IO, Ref. LM-IO + H1, da Infocontrol, tipo ou equivalente. |  | 25 | un |  | 0 | 9.10.1.4 | Sinalizador luminoso tipo IO, Ref. LM-IO + H1, da Infocontrol, tipo ou equivalente. | 25 | un
9.10.1.5 | Switch dedicado, Ref. L4-SWI9-GBIT, da Infocontrol, tipo ou equivalente. |  | 3 | un |  | 0 | 9.10.1.5 | Switch dedicado, Ref. L4-SWI9-GBIT, da Infocontrol, tipo ou equivalente. | 3 | un
9.10.1.6 | Fontes de alimentação 24V/5A, Ref. Q.PS-AD2-2405F, da Infocontrol, tipo ou equivalente. |  | 3 | un |  | 0 | 9.10.1.6 | Fontes de alimentação 24V/5A, Ref. Q.PS-AD2-2405F, da Infocontrol, tipo ou equivalente. | 3 | un
9.10.1.7 | Servidor de sistema, Ref. L4-MC-IP, da Infocontrol, tipo ou equivalente. |  | 1 | un |  | 0 | 9.10.1.7 | Servidor de sistema, Ref. L4-MC-IP, da Infocontrol, tipo ou equivalente. | 1 | un
9.10.1.8 | Conjunto de roldanas e cordão com o comprimento adequado ao local de instalação, de acordo com o indicado na memória descritiva e peças desenhadas. |  | 25 | un |  | 0 | 9.10.1.8 | Conjunto de roldanas e cordão com o comprimento adequado ao local de instalação, de acordo com o indicado na memória descritiva e peças desenhadas. | 25 | un
9.10.2 | Fornecimento e instalação de caixas sem halogéneos (zh), com todos os acessórios e equipamentos, do tipo: | [5 empty] | 9.10.2 | Fornecimento e instalação de caixas sem halogéneos (zh), com todos os acessórios e equipamentos, do tipo: | 0
9.10.2.1 | Aplique com Tampa |  | 25 | un |  | 0 | 9.10.2.1 | Aplique com Tampa | 25 | un
9.10.2.2 | Aparelhagem |  | 50 | un |  | 0 | 9.10.2.2 | Aparelhagem | 50 | un
9.10.2.3 | Caixas I3 com tampa |  | 50 | un |  | 0 | 9.10.2.3 | Caixas I3 com tampa | 50 | un
9.10.3 | Cabos e Condutores | [5 empty] | 9.10.3 | Cabos e Condutores | 0
9.10.3.1 | Fornecimento e instalação e ligação de cabos para a rede de sistema de informação horária, incluindo cravamento ou fusão de conectores, e todos os trabalhos, acessórios, ferramentas e meios necessários para a sua correta execução, dos tipos: | [5 empty] | 9.10.3.1 | Fornecimento e instalação e ligação de cabos para a rede de sistema de informação horária, incluindo cravamento ou fusão de conectores, e todos os trabalhos, acessórios, ferramentas e meios necessários para a sua correta execução, dos tipos: | 0
9.10.3.1.1 | Cabo S/FTP Cat6A LSZH para transmissão de dados de redes estruturadas de pares trançados, condutor em cobre AWG 23, isolamento HDPE, bainha exterior em LSZH cor Roxo (RAL4005), impedância 100MHz±22? @ 500MHz, NVP 74%, NEXT ? 38,3 @ 500MHz (Ref: da marca Barpa, tipo ou equivalente) |  | 1100 | ml |  | 0 | 9.10.3.1.1 | Cabo S/FTP Cat6A LSZH para transmissão de dados de redes estruturadas de pares trançados, condutor em cobre AWG 23, isolamento HDPE, bainha exterior em LSZH cor Roxo (RAL4005), impedância 100MHz±22? @ 500MHz, NVP 74%, NEXT ? 38,3 @ 500MHz (Ref: da marca Barpa, tipo ou equivalente) | 1100 | ml
9.10.4 | Fornecimento e instalação à vista, ou embebida no pavimento, de tubos, para instalações elétricas, com todos os dispositivos de união e fixação, da marca OBO, tipo ou equivalente. | [5 empty] | 9.10.4 | Fornecimento e instalação à vista, ou embebida no pavimento, de tubos, para instalações elétricas, com todos os dispositivos de união e fixação, da marca OBO, tipo ou equivalente. | 0
9.10.4.1 | Tubo VD - Livre de Halogéneos - RAL7035 - ?20mm - 1250N |  | 1000 | ml |  | 0 | 9.10.4.1 | Tubo VD - Livre de Halogéneos - RAL7035 - ?20mm - 1250N | 1000 | ml
9.11 | ILUMINAÇÃO | [5 empty] | 9.11 | ILUMINAÇÃO | 0
9.11.1 | Montagem e ligação luminárias e sistemas de iluminação normal e de emergência de acordo com o definido no projeto de luminotécnica, incluindo todos os sitemas de suporte, suspensão e / ou fixação, caixas de repicagem, e todos os trabalhos associados ao seu correto funcionamento e montagem. |  | 1 | un |  | 0 | 9.11.1 | Montagem e ligação luminárias e sistemas de iluminação normal e de emergência de acordo com o definido no projeto de luminotécnica, incluindo todos os sitemas de suporte, suspensão e / ou fixação, caixas de repicagem, e todos os trabalhos associados ao seu correto funcionamento e montagem. | 1 | un
9.12 | Sistema de Domótica | [5 empty] | 9.12 | Sistema de Domótica | 0
9.12.1 | Fornecimento e montagem de equipamento modular em quadro elétrico para o sitema Dali e KNX, com todos os acessórios, de acordo com indicado no Caderno de Encargos, incluindo a correta interligação ao circuito de iluminação e estores, do tipo: | [5 empty] | 9.12.1 | Fornecimento e montagem de equipamento modular em quadro elétrico para o sitema Dali e KNX, com todos os acessórios, de acordo com indicado no Caderno de Encargos, incluindo a correta interligação ao circuito de iluminação e estores, do tipo: | 0
9.12.1.1 | Interface (Gateway) para interligação do bus KNX com o bus DALI (bus DALI para controlar a iluminação). Esta permite controlar até 64 balastros/drivers DALI numa linha, agrupáveis em até 16 grupos. Módulo de cenários para controlo individual de balastros eletrónicos. Compatível com RGB e TW (com drivers DT8). Compatível com Multisensores DALI-LINK e comissionamento via DCA. Comando Broadcast via botões de pressão integrados. Capacidade de controlo e gestão de luminárias de emergência DALI. , do tipo Gateway KNX/DALI, DA64-230/KNX REG, da marca BEG Luxomat, tipo ou equivalente. (Ref.: 93302) |  | 48 | un |  | 0 | 9.12.1.1 | Interface (Gateway) para interligação do bus KNX com o bus DALI (bus DALI para controlar a iluminação). Esta permite controlar até 64 balastros/drivers DALI numa linha, agrupáveis em até 16 grupos. Módulo de cenários para controlo individual de balastros eletrónicos. Compatível com RGB e TW (com drivers DT8). Compatível com Multisensores DALI-LINK e comissionamento via DCA. Comando Broadcast via botões de pressão integrados. Capacidade de controlo e gestão de luminárias de emergência DALI. , do tipo Gateway KNX/DALI, DA64-230/KNX REG, da marca BEG Luxomat, tipo ou equivalente. (Ref.: 93302) | 48 | un
9.12.1.2 | Módulo de 4 entradas binárias Dali para aplicar em caixas de aparelhagem por de trás de botões convencionais para operação de sistemas Dali, do tipo PBM-DALI-LINK-4W, da marca BEG Luxomat, tipo ou equivalente. (Ref.: 93396) |  | 112 | un |  | 0 | 9.12.1.2 | Módulo de 4 entradas binárias Dali para aplicar em caixas de aparelhagem por de trás de botões convencionais para operação de sistemas Dali, do tipo PBM-DALI-LINK-4W, da marca BEG Luxomat, tipo ou equivalente. (Ref.: 93396) | 112 | un
9.12.1.3 | Módulo de teclas para interligação aos interface DALI, com 2 teclas (4 funções), na cor branco RAL 9010, com etiqueta impressa de acordo com a função e indicação luminosa |  | 112 | un |  | 0 | 9.12.1.3 | Módulo de teclas para interligação aos interface DALI, com 2 teclas (4 funções), na cor branco RAL 9010, com etiqueta impressa de acordo com a função e indicação luminosa | 112 | un
9.12.1.4 | Atuadores binários KNX de 8 canais para controlo de iluminação, do tipo SA 230/16/H/KNX REG , da marca BEG Luxomat, tipo ou equivalente. (Ref.: 93336) |  | 8 | un |  | 0 | 9.12.1.4 | Atuadores binários KNX de 8 canais para controlo de iluminação, do tipo SA 230/16/H/KNX REG , da marca BEG Luxomat, tipo ou equivalente. (Ref.: 93336) | 8 | un
9.12.1.5 | Atuador de persianas KNX para controlo de vários motores de persianas com fins de curso, do tipo SBA4-230 / 10 / H / KNX REG, da marca BEG Luxomat, tipo ou equivalente. (Ref.: 93930) |  | 60 | un |  | 0 | 9.12.1.5 | Atuador de persianas KNX para controlo de vários motores de persianas com fins de curso, do tipo SBA4-230 / 10 / H / KNX REG, da marca BEG Luxomat, tipo ou equivalente. (Ref.: 93930) | 60 | un
9.12.1.6 | Módulo de 4 entradas binárias KNX para aplicar em caixas de aparelhagem por de trás de botões convencionais para operação de sistemas KNX, do tipo PBM-KNX-DX-4W, da marca BEG Luxomat, tipo ou equivalente. (Ref.: 93365) |  | 99 | un |  | 0 | 9.12.1.6 | Módulo de 4 entradas binárias KNX para aplicar em caixas de aparelhagem por de trás de botões convencionais para operação de sistemas KNX, do tipo PBM-KNX-DX-4W, da marca BEG Luxomat, tipo ou equivalente. (Ref.: 93365) | 99 | un
9.12.1.7 | Módulo de teclas para interligação aos interface KNX (Sobe e Desce de Estores), com 2 teclas (4 funções), na cor branco RAL 9010, com indicação luminosa |  | 99 | un |  | 0 | 9.12.1.7 | Módulo de teclas para interligação aos interface KNX (Sobe e Desce de Estores), com 2 teclas (4 funções), na cor branco RAL 9010, com indicação luminosa | 99 | un
9.12.1.8 | Multisensor DALI com área de deteção alargada para instalação saliente, do tipo PD4N-DALI-LINK-FC + Kit IP54, da marca BEG Luxomat, tipo ou equivalente. (Ref.: 93377) |  | 190 | un |  | 0 | 9.12.1.8 | Multisensor DALI com área de deteção alargada para instalação saliente, do tipo PD4N-DALI-LINK-FC + Kit IP54, da marca BEG Luxomat, tipo ou equivalente. (Ref.: 93377) | 190 | un
9.12.1.9 | Multisensor DALI com área de deteção média para instalação saliente, do tipo DALI-SYS + Kit IP54 (Ref: PD2N-DALI-SYS-FC, da marca BEG Luxomat, tipo ou equivalente) |  | 72 | un |  | 0 | 9.12.1.9 | Multisensor DALI com área de deteção média para instalação saliente, do tipo DALI-SYS + Kit IP54 (Ref: PD2N-DALI-SYS-FC, da marca BEG Luxomat, tipo ou equivalente) | 72 | un
9.12.1.10 | Equipamento de Quadro Elétrico, bastidores e Engenharia associados ao sistema de KNX, Gestão de Iluminação DALI, Routers, Fontes de Alimentação, Switch, Parametrização de Drivers DALI, Relés DALI, Interface segura entre rede local LAN, interface (Gateway) para interligação do bus KNX com o bus DALI, Sistema de Supervisão em plano 3D, equipamento de Supervisão (ref: DALISYS, e todos os restantes equipamentos necessários ao correto funcionamento do sistema e respetivas interligações, da marca BEG Luxomat, tipo ou equivalente). |  | 1 | un |  | 0 | 9.12.1.10 | Equipamento de Quadro Elétrico, bastidores e Engenharia associados ao sistema de KNX, Gestão de Iluminação DALI, Routers, Fontes de Alimentação, Switch, Parametrização de Drivers DALI, Relés DALI, Interface segura entre rede local LAN, interface (Gateway) para interligação do bus KNX com o bus DALI, Sistema de Supervisão em plano 3D, equipamento de Supervisão (ref: DALISYS, e todos os restantes equipamentos necessários ao correto funcionamento do sistema e respetivas interligações, da marca BEG Luxomat, tipo ou equivalente). | 1 | un
9.13 | DIVERSOS | [5 empty] | 9.13 | DIVERSOS | 0
9.13.1 | Certificação da instalação com empresa certificada para o efeito, com apresentação de telas finais, termos de responsabilidade, taxas de certificação, e todos os elementos necessários para a certificação final da instalação. |  | 1 | un |  | 0 | 9.13.1 | Certificação da instalação com empresa certificada para o efeito, com apresentação de telas finais, termos de responsabilidade, taxas de certificação, e todos os elementos necessários para a certificação final da instalação. | 1 | un
9.13.2 | Entrega de telas finais em formato DGN ou DXF, Projeção - Transverse Mercator Datum - ETRS89 , Elipsóide - GRS80, com os temas divididos por níveis, devidamente separados por tipo, diâmetros, materiais e outras características, incluindo termos de responsabilidade do técnico responsável pela elaboração das telas finais, de acordo com as normas vigentes |  | 1 | un |  | 0 | 9.13.2 | Entrega de telas finais em formato DGN ou DXF, Projeção - Transverse Mercator Datum - ETRS89 , Elipsóide - GRS80, com os temas divididos por níveis, devidamente separados por tipo, diâmetros, materiais e outras características, incluindo termos de responsabilidade do técnico responsável pela elaboração das telas finais, de acordo com as normas vigentes | 1 | un
9.13.3 | Validação de garantia dos equipamentos por parte do fabricante, a entregar ao Dono da Obra. |  | 1 | un |  | 0 | 9.13.3 | Validação de garantia dos equipamentos por parte do fabricante, a entregar ao Dono da Obra. | 1 | un
9.13.4 | Apresentação de desenhos de preparação de obra em 3D, após o levantamento no local do existente de acordo com as orientações e pedidos da fiscalização de obra e equipa projetista. |  | 1 | un |  | 0 | 9.13.4 | Apresentação de desenhos de preparação de obra em 3D, após o levantamento no local do existente de acordo com as orientações e pedidos da fiscalização de obra e equipa projetista. | 1 | un
9.13.5 | Trabalhos de construção civil de apoio á execução da instalação de acordo com as condições dos fornecedores dos equipamentos e materiais, criação de muretes para assentamento de caixas, caleiras técnicas com tampa, abertura a tapamento de roços, assentamento de caixas e equipamentos, execução de maciços, carotes, esteira metálica com ou sem proteção contra a intempérie, isolamento de tubagens contra a intempérie e impermeabilizações, com depósitos dos residuos de acordo com o PPGRCD, e trabalhos de acabamento necessários. |  | 1 | un |  | 0 | 9.13.5 | Trabalhos de construção civil de apoio á execução da instalação de acordo com as condições dos fornecedores dos equipamentos e materiais, criação de muretes para assentamento de caixas, caleiras técnicas com tampa, abertura a tapamento de roços, assentamento de caixas e equipamentos, execução de maciços, carotes, esteira metálica com ou sem proteção contra a intempérie, isolamento de tubagens contra a intempérie e impermeabilizações, com depósitos dos residuos de acordo com o PPGRCD, e trabalhos de acabamento necessários. | 1 | un
9.13.6 | Conjunto de trabalhos de aplicação de mástique resistente ao fogo, nos atravessamentos de cabos, das transições de zonas corta fogo ou locais de risco diferentes, de forma a criar uma obturação corta-fogo, com resistência ao fogo adequada ao local a aplicar, conforme Projeto de Segurança Contra Incêndio, ou sistemas equivalentes. |  | 1 | un |  | 0 | 9.13.6 | Conjunto de trabalhos de aplicação de mástique resistente ao fogo, nos atravessamentos de cabos, das transições de zonas corta fogo ou locais de risco diferentes, de forma a criar uma obturação corta-fogo, com resistência ao fogo adequada ao local a aplicar, conforme Projeto de Segurança Contra Incêndio, ou sistemas equivalentes. | 1 | un
9.13.7 | Ensaios aos equipamentos e sistemas instalados, de acordo com o descrito em C.E., ou definidos pela fiscalização. |  | 1 | un |  | 0 | 9.13.7 | Ensaios aos equipamentos e sistemas instalados, de acordo com o descrito em C.E., ou definidos pela fiscalização. | 1 | un
9.13.8 | Conjunto de trabalhos, incluindo fornecimento de manuais e referências dos equipamentos utilizados. Programação e ensaios para todo o sistema, definidos pela legislação em vigor, de acordo com o indicado neste projeto, telas finais e formação adequada a pessoal do dono de obra do projeto. |  | 1 | un |  | 0 | 9.13.8 | Conjunto de trabalhos, incluindo fornecimento de manuais e referências dos equipamentos utilizados. Programação e ensaios para todo o sistema, definidos pela legislação em vigor, de acordo com o indicado neste projeto, telas finais e formação adequada a pessoal do dono de obra do projeto. | 1 | un
10 | INSTALAÇÕES TELECOMUNICAÇÕES | [5 empty] | 10 | INSTALAÇÕES TELECOMUNICAÇÕES | 0
10.1 | TUBAGEMFornecimento e montagem, em paredes, pavimentos, tetos ou valas, de tubos, incluindo todos os acessórios, nos traçados definidos nas Peças Desenhadas e nas condições referidas no C.E. | [5 empty] | 10.1 | TUBAGEMFornecimento e montagem, em paredes, pavimentos, tetos ou valas, de tubos, incluindo todos os acessórios, nos traçados definidos nas Peças Desenhadas e nas condições referidas no C.E. | 0
10.1.1 | Tubo VD/ERM Ø 25 mm |  | 120 | m |  | 0 | 10.1.1 | Tubo VD/ERM Ø 25 mm | 120 | m
10.1.2 | Tubo VD/ERM Ø 20 mm |  | 4980 | m |  | 0 | 10.1.2 | Tubo VD/ERM Ø 20 mm | 4980 | m
10.1.3 | Tubo VD/ERM Ø 40 mm |  | 420 | m |  | 0 | 10.1.3 | Tubo VD/ERM Ø 40 mm | 420 | m
10.1.4 | Tubo VD/ERM Ø 63 mm |  | 65 | m |  | 0 | 10.1.4 | Tubo VD/ERM Ø 63 mm | 65 | m
10.2 | CABLAGEM ELÉTRICAFornecimento e enfiamento em tubo, assentes em caminhos de cabos ou colocados á vista sobre braçadeiras, de condutores e cabos elétricos, com caracteristicas em conformidade com o definido no C.E. e nos traçados definidos nas Peças Desenhadas, dos tipos seguintes: | [5 empty] | 10.2 | CABLAGEM ELÉTRICAFornecimento e enfiamento em tubo, assentes em caminhos de cabos ou colocados á vista sobre braçadeiras, de condutores e cabos elétricos, com caracteristicas em conformidade com o definido no C.E. e nos traçados definidos nas Peças Desenhadas, dos tipos seguintes: | 0
10.2.1 | Cabo Coaxial RG6 |  | 1750 | m |  | 0 | 10.2.1 | Cabo Coaxial RG6 | 1750 | m
10.2.2 | Cabo UTP |  | 30600 | m |  | 0 | 10.2.2 | Cabo UTP | 30600 | m
10.2.3 | Cabo 8xFO |  | 2100 | m |  | 0 | 10.2.3 | Cabo 8xFO | 2100 | m
10.2.4 | Cabo 16xFO |  | 115 | m |  | 0 | 10.2.4 | Cabo 16xFO | 115 | m
10.3 | TOMADAS E EQUIPAMENTOSFornecimento e montagem, para Instalações de Telecomunicações, incluindo todos os acessórios, colocadas nos locais definidos nas peças desenhadas e nas condições referidas no Caderno de Encargos. | [5 empty] | 10.3 | TOMADAS E EQUIPAMENTOSFornecimento e montagem, para Instalações de Telecomunicações, incluindo todos os acessórios, colocadas nos locais definidos nas peças desenhadas e nas condições referidas no Caderno de Encargos. | 0
10.3.1 | Tomada RJ45 simples, montagem embebida |  | 432 | un. |  | 0 | 10.3.1 | Tomada RJ45 simples, montagem embebida | 432 | un.
10.3.2 | Tomada RJ45 dupla, montagem embebida |  | 79 | un. |  | 0 | 10.3.2 | Tomada RJ45 dupla, montagem embebida | 79 | un.
10.3.3 | Tomada RJ45 simples, montagem calha técnica |  | 2 | un. |  | 0 | 10.3.3 | Tomada RJ45 simples, montagem calha técnica | 2 | un.
10.3.4 | Tomada RJ45 dupla, montagem calha técnica |  | 6 | un. |  | 0 | 10.3.4 | Tomada RJ45 dupla, montagem calha técnica | 6 | un.
10.3.5 | Tomada RJ45 dupla, montagem caixa de pavimento |  | 160 | un. |  | 0 | 10.3.5 | Tomada RJ45 dupla, montagem caixa de pavimento | 160 | un.
10.3.6 | Tomada Coaxial IKUSI TV-FM, montagem embebida |  | 33 | un. |  | 0 | 10.3.6 | Tomada Coaxial IKUSI TV-FM, montagem embebida | 33 | un.
10.3.7 | Tomada Fibra Ótica SC/APC, montagem embebida |  | 2 | un. |  | 0 | 10.3.7 | Tomada Fibra Ótica SC/APC, montagem embebida | 2 | un.
10.3.8 | Access Point da marca UBIQUITI, modelo E7 ou equivalente |  | 61 | un. |  | 0 | 10.3.8 | Access Point da marca UBIQUITI, modelo E7 ou equivalente | 61 | un.
10.4 | CAIXASFornecimento e montagem de caixas, para Instalações de Telecomunicações, incluindo todos os acessórios, colocadas nos locais definidos nas peças desenhadas e nas condições referidas no C. E., com a excepção do espaço "Salão de Eventos", onde não deverão ser consideradas caixas de pavimento. | [5 empty] | 10.4 | CAIXASFornecimento e montagem de caixas, para Instalações de Telecomunicações, incluindo todos os acessórios, colocadas nos locais definidos nas peças desenhadas e nas condições referidas no C. E., com a excepção do espaço "Salão de Eventos", onde não deverão ser consideradas caixas de pavimento. | 0
10.4.1 | Caixa do Tipo CVM (B125 400x400x400mm) |  | 1 | un. |  | 0 | 10.4.1 | Caixa do Tipo CVM (B125 400x400x400mm) | 1 | un.
10.4.2 | Caixa do Tipo I1 |  | 546 | un. |  | 0 | 10.4.2 | Caixa do Tipo I1 | 546 | un.
10.4.3 | Caixa do Tipo C2 |  | 2 | un. |  | 0 | 10.4.3 | Caixa do Tipo C2 | 2 | un.
10.5 | EQUIPAMENTOSFornecimento e montagem de equipamentos, incluindo todos os acessórios, colocados nos locais definidos nas Peças Desenhadas e nas condições referidas no C.E | [5 empty] | 10.5 | EQUIPAMENTOSFornecimento e montagem de equipamentos, incluindo todos os acessórios, colocados nos locais definidos nas Peças Desenhadas e nas condições referidas no C.E | 0
10.5.1 | Bastidores: considerar a marca prescrita no C.E. ou em alternativa a marca Ubiquiti, assegurando os mesmos requisitos do respetivo projeto. | [5 empty] | 10.5.1 | Bastidores: considerar a marca prescrita no C.E. ou em alternativa a marca Ubiquiti, assegurando os mesmos requisitos do respetivo projeto. | 0
10.5.1.1 | B.G.T. POENTE/ATI |  | 1 | cj |  | 0 | 10.5.1.1 | B.G.T. POENTE/ATI | 1 | cj
10.5.1.2 | B.T.P.P1 |  | 1 | cj |  | 0 | 10.5.1.2 | B.T.P.P1 | 1 | cj
10.5.1.3 | B.T.P.P2 |  | 1 | cj |  | 0 | 10.5.1.3 | B.T.P.P2 | 1 | cj
10.5.1.4 | B.T.P.P3 |  | 1 | cj |  | 0 | 10.5.1.4 | B.T.P.P3 | 1 | cj
10.5.1.5 | B.T.P.P4 |  | 1 | cj |  | 0 | 10.5.1.5 | B.T.P.P4 | 1 | cj
10.5.1.6 | B.T.P.P5 |  | 1 | cj |  | 0 | 10.5.1.6 | B.T.P.P5 | 1 | cj
10.5.1.7 | B.T.P.P6 |  | 1 | cj |  | 0 | 10.5.1.7 | B.T.P.P6 | 1 | cj
10.5.1.8 | B.T.P.P7 |  | 1 | cj |  | 0 | 10.5.1.8 | B.T.P.P7 | 1 | cj
10.5.1.9 | B.G.CORPO CENTRAL |  | 1 | cj |  | 0 | 10.5.1.9 | B.G.CORPO CENTRAL | 1 | cj
10.5.1.10 | B.C.C.P1 |  | 1 | cj |  | 0 | 10.5.1.10 | B.C.C.P1 | 1 | cj
10.5.1.11 | B.C.C.P2 |  | 1 | cj |  | 0 | 10.5.1.11 | B.C.C.P2 | 1 | cj
10.5.1.12 | B.C.C.P3 |  | 1 | cj |  | 0 | 10.5.1.12 | B.C.C.P3 | 1 | cj
10.5.1.13 | B.C.C.P5 |  | 1 | cj |  | 0 | 10.5.1.13 | B.C.C.P5 | 1 | cj
10.5.1.14 | B.G. AUDITÓRIO |  | 1 | cj |  | 0 | 10.5.1.14 | B.G. AUDITÓRIO | 1 | cj
10.5.1.15 | B.E.1.6.P1 |  | 1 | cj |  | 0 | 10.5.1.15 | B.E.1.6.P1 | 1 | cj
10.5.1.16 | B.E.2.1.P2 |  | 1 | cj |  | 0 | 10.5.1.16 | B.E.2.1.P2 | 1 | cj
10.5.1.17 | B. RESTAURANTE |  | 1 | cj |  | 0 | 10.5.1.17 | B. RESTAURANTE | 1 | cj
10.6 | CAMINHOS DE CABOSFornecimento e montagem de caminhos de cabos, para distribuição das Instalações de Telecomunicações, incluindo todos os acessórios, colocadas nos locais definidos nas peças desenhadas e nas condições referidas no Caderno de Encargos. | [5 empty] | 10.6 | CAMINHOS DE CABOSFornecimento e montagem de caminhos de cabos, para distribuição das Instalações de Telecomunicações, incluindo todos os acessórios, colocadas nos locais definidos nas peças desenhadas e nas condições referidas no Caderno de Encargos. | 0
10.6.1 | Caminho de cabos da rede individual , montagem em pavimento técnico - correntes fracas e telecomunicações - 100x60mm |  | 1256 | m |  | 0 | 10.6.1 | Caminho de cabos da rede individual , montagem em pavimento técnico - correntes fracas e telecomunicações - 100x60mm | 1256 | m
10.6.2 | Caminho de cabos da rede individual , montagem no teto - correntes fracas e telecomunicações - 100x60mm |  | 689 | m |  | 0 | 10.6.2 | Caminho de cabos da rede individual , montagem no teto - correntes fracas e telecomunicações - 100x60mm | 689 | m
10.6.3 | Calha técnica para instalação de aparelhagem - DLP legrand |  | 50 | m |  | 0 | 10.6.3 | Calha técnica para instalação de aparelhagem - DLP legrand | 50 | m
10.7 | DIVERSOSTrabalhos de Engenharia para Programação dos Sistemas de Segurança. Mão de obra especializada para montagem e ligação dos equipamentos acima descriminados. | [5 empty] | 10.7 | DIVERSOSTrabalhos de Engenharia para Programação dos Sistemas de Segurança. Mão de obra especializada para montagem e ligação dos equipamentos acima descriminados. | 0
10.7.1 | Realização de ensaios e outras obrigações para a recepção das instalações, incluindo o fornecimento de telas finais, formadas por um reprodutível em base digital. |  | 1 | cj |  | 0 | 10.7.1 | Realização de ensaios e outras obrigações para a recepção das instalações, incluindo o fornecimento de telas finais, formadas por um reprodutível em base digital. | 1 | cj
10.7.2 | Formação técnica ao pessoal de todos os sistemas implantados |  | 1 | cj |  | 0 | 10.7.2 | Formação técnica ao pessoal de todos os sistemas implantados | 1 | cj
10.7.3 | Certificação da instalação |  | 1 | cj |  | 0 | 10.7.3 | Certificação da instalação | 1 | cj
10.7.4 | Abertura e tapamento de vala incluíndo almofada de areia para assentamento de cabos, rede e fita de sinalização, |  | 1 | cj |  | 0 | 10.7.4 | Abertura e tapamento de vala incluíndo almofada de areia para assentamento de cabos, rede e fita de sinalização, | 1 | cj
10.7.5 | Interligações a rede pública |  | 1 | cj |  | 0 | 10.7.5 | Interligações a rede pública | 1 | cj
10.7.6 | Entrega de telas finais em formato DGN ou DXF, Projeção - Transverse Mercator Datum - ETRS89 , Elipsóide - GRS80, com os temas divididos por níveis, devidamente separados por tipo, diâmetros, materiais e outras características, incluindo termos de responsabilidade do técnico responsável pela elaboração das telas finais, de acordo com as normas vigentes |  | 1 | cj |  | 0 | 10.7.6 | Entrega de telas finais em formato DGN ou DXF, Projeção - Transverse Mercator Datum - ETRS89 , Elipsóide - GRS80, com os temas divididos por níveis, devidamente separados por tipo, diâmetros, materiais e outras características, incluindo termos de responsabilidade do técnico responsável pela elaboração das telas finais, de acordo com as normas vigentes | 1 | cj
11 | SISTEMA DE VIDEOVIGILÂNCIA CCTV (CCTV) | [5 empty] | 11 | SISTEMA DE VIDEOVIGILÂNCIA CCTV (CCTV) | 0
11.1 | TUBAGEMFornecimento e montagem, em paredes, pavimentos, tetos ou valas, de tubos, incluindo todos os acessórios, nos traçados definidos nas Peças Desenhadas e nas condições referidas no C.E. | [5 empty] | 11.1 | TUBAGEMFornecimento e montagem, em paredes, pavimentos, tetos ou valas, de tubos, incluindo todos os acessórios, nos traçados definidos nas Peças Desenhadas e nas condições referidas no C.E. | 0
11.1.1 | Tubo VD/ERFE Ø 25 mm |  | 220 | m |  | 0 | 11.1.1 | Tubo VD/ERFE Ø 25 mm | 220 | m
11.2 | EQUIPAMENTOSFornecimento e montagem de equipamentos, incluindo todos os acessórios, colocados nos locais definidos nas Peças Desenhadas e nas condições referidas no C.E | [5 empty] | 11.2 | EQUIPAMENTOSFornecimento e montagem de equipamentos, incluindo todos os acessórios, colocados nos locais definidos nas Peças Desenhadas e nas condições referidas no C.E | 0
11.2.1 | Estação de Trabalho com monitor e computador |  | 2 | cj |  | 0 | 11.2.1 | Estação de Trabalho com monitor e computador | 2 | cj
11.2.2 | Plataforma de Gestão de Videovigilância |  | 2 | cj |  | 0 | 11.2.2 | Plataforma de Gestão de Videovigilância | 2 | cj
11.2.3 | Câmara tipo IP - Dome fixa para instalação no tecto |  | 44 | un |  | 0 | 11.2.3 | Câmara tipo IP - Dome fixa para instalação no tecto | 44 | un
11.2.4 | Servidor de Gravação 18TB - integrar no bastidor Associativo |  | 1 | un |  | 0 | 11.2.4 | Servidor de Gravação 18TB - integrar no bastidor Associativo | 1 | un
11.2.5 | Servidor de Gravação 32TB - integrar no B.G.T.POENTE/ATI |  | 1 | un |  | 0 | 11.2.5 | Servidor de Gravação 32TB - integrar no B.G.T.POENTE/ATI | 1 | un
11.3 | DIVERSOSTrabalhos de Engenharia para Programação dos Sistemas de Segurança. Mão de obra especializada para montagem e ligação dos equipamentos acima descriminados. | [5 empty] | 11.3 | DIVERSOSTrabalhos de Engenharia para Programação dos Sistemas de Segurança. Mão de obra especializada para montagem e ligação dos equipamentos acima descriminados. | 0
11.3.1 | Trabalhos de Engenharia para Programação dos Sistemas de Segurança. Mão de obra especializada para montagem e ligação dos equipamentos acima descriminados. |  | 1 | cj |  | 0 | 11.3.1 | Trabalhos de Engenharia para Programação dos Sistemas de Segurança. Mão de obra especializada para montagem e ligação dos equipamentos acima descriminados. | 1 | cj
11.3.2 | Realização de ensaios e outras obrigações para a recepção das instalações |  | 1 | cj |  | 0 | 11.3.2 | Realização de ensaios e outras obrigações para a recepção das instalações | 1 | cj
11.3.3 | Formação técnica ao pessoal de todos os sistemas implantados |  | 1 | cj |  | 0 | 11.3.3 | Formação técnica ao pessoal de todos os sistemas implantados | 1 | cj
11.3.4 | Certificação da instalação |  | 1 | cj |  | 0 | 11.3.4 | Certificação da instalação | 1 | cj
11.3.5 | Entrega de telas finais em formato DGN ou DXF, Projeção - Transverse Mercator Datum - ETRS89 , Elipsóide - GRS80, com os temas divididos por níveis, devidamente separados por tipo, diâmetros, materiais e outras características, incluindo termos de responsabilidade do técnico responsável pela elaboração das telas finais, de acordo com as normas vigentes |  | 1 | cj |  | 0 | 11.3.5 | Entrega de telas finais em formato DGN ou DXF, Projeção - Transverse Mercator Datum - ETRS89 , Elipsóide - GRS80, com os temas divididos por níveis, devidamente separados por tipo, diâmetros, materiais e outras características, incluindo termos de responsabilidade do técnico responsável pela elaboração das telas finais, de acordo com as normas vigentes | 1 | cj
12 | CONTROLE DE ACESSOS (CA) | [5 empty] | 12 | CONTROLE DE ACESSOS (CA) | 0
12.1 | TUBAGEMFornecimento e montagem, em paredes, pavimentos, tetos ou valas, de tubos, incluindo todos os acessórios, nos traçados definidos nas Peças Desenhadas e nas condições referidas no C.E. | [5 empty] | 12.1 | TUBAGEMFornecimento e montagem, em paredes, pavimentos, tetos ou valas, de tubos, incluindo todos os acessórios, nos traçados definidos nas Peças Desenhadas e nas condições referidas no C.E. | 0
12.1.1 | Tubo VD/ERFE Ø 25 mm |  | 250 | m |  | 0 | 12.1.1 | Tubo VD/ERFE Ø 25 mm | 250 | m
12.2 | CABLAGEM ELÉTRICAFornecimento e enfiamento em tubo, assentes em caminhos de cabos ou colocados á vista sobre braçadeiras, de condutores e cabos elétricos, com caracteristicas em conformidade com o definido no C.E. e nos traçados definidos nas Peças Desenhadas, dos tipos seguintes: | [5 empty] | 12.2 | CABLAGEM ELÉTRICAFornecimento e enfiamento em tubo, assentes em caminhos de cabos ou colocados á vista sobre braçadeiras, de condutores e cabos elétricos, com caracteristicas em conformidade com o definido no C.E. e nos traçados definidos nas Peças Desenhadas, dos tipos seguintes: | 0
12.2.1 | A05VV-U2G1,5mm² |  | 70 | m |  | 0 | 12.2.1 | A05VV-U2G1,5mm² | 70 | m
12.2.2 | LIYCY 3x2x0,8mm² |  | 145 | m |  | 0 | 12.2.2 | LIYCY 3x2x0,8mm² | 145 | m
12.2.3 | LIYCY 2x2x0,8mm² |  | 610 | m |  | 0 | 12.2.3 | LIYCY 2x2x0,8mm² | 610 | m
12.3 | EQUIPAMENTOSFornecimento e montagem de equipamentos, incluindo todos os acessórios, colocados nos locais definidos nas Peças Desenhadas e nas condições referidas no C.E | [5 empty] | 12.3 | EQUIPAMENTOSFornecimento e montagem de equipamentos, incluindo todos os acessórios, colocados nos locais definidos nas Peças Desenhadas e nas condições referidas no C.E | 0
12.3.1 | Licença de utilização para 1 servidor e 1 cliente, de aplicação informática de gestão e operação do Sistema de Controlo de Acessos SiPass, com capacidade para controlo de 24 leitores e 1000 utilizadores, ampliáveis por módulos adicionais |  | 1 | un |  | 0 | 12.3.1 | Licença de utilização para 1 servidor e 1 cliente, de aplicação informática de gestão e operação do Sistema de Controlo de Acessos SiPass, com capacidade para controlo de 24 leitores e 1000 utilizadores, ampliáveis por módulos adicionais | 1 | un
12.3.2 | Estação de Trabalho com monitor e computador |  | 2 | cj |  | 0 | 12.3.2 | Estação de Trabalho com monitor e computador | 2 | cj
12.3.3 | Licença de Extensão da base de dados (32 portas) |  | 3 | un |  | 0 | 12.3.3 | Licença de Extensão da base de dados (32 portas) | 3 | un
12.3.4 | Licença de Gestão de Visitantes |  | 2 | un |  | 0 | 12.3.4 | Licença de Gestão de Visitantes | 2 | un
12.3.5 | Licença de Gestão de Elevadores |  | 2 | un |  | 0 | 12.3.5 | Licença de Gestão de Elevadores | 2 | un
12.3.6 | Unidade de Controlo de Porta IP |  | 54 | un |  | 0 | 12.3.6 | Unidade de Controlo de Porta IP | 54 | un
12.3.7 | Interface Entradas e Saídas |  | 1 | un |  | 0 | 12.3.7 | Interface Entradas e Saídas | 1 | un
12.3.8 | Hub de comunicação com máximo de 8 fechaduras |  | 9 | un |  | 0 | 12.3.8 | Hub de comunicação com máximo de 8 fechaduras | 9 | un
12.3.9 | Fechadura wireless autónoma |  | 34 | un |  | 0 | 12.3.9 | Fechadura wireless autónoma | 34 | un
12.3.10 | Leitor de Proximidade/Cartões |  | 75 | un |  | 0 | 12.3.10 | Leitor de Proximidade/Cartões | 75 | un
12.3.11 | Botão de Abertura |  | 24 | un |  | 0 | 12.3.11 | Botão de Abertura | 24 | un
12.3.12 | Botoneira de Desbloqueio de portas em caso de emergência |  | 25 | un |  | 0 | 12.3.12 | Botoneira de Desbloqueio de portas em caso de emergência | 25 | un
12.3.13 | Trinco Elétrico |  | 24 | un |  | 0 | 12.3.13 | Trinco Elétrico | 24 | un
12.3.14 | Eletroíman |  | 25 | un |  | 0 | 12.3.14 | Eletroíman | 25 | un
12.3.15 | Contacto magnético de porta |  | 49 | un |  | 0 | 12.3.15 | Contacto magnético de porta | 49 | un
12.4 | DIVERSOSTrabalhos de Engenharia para Programação dos Sistemas de Segurança. Mão de obra especializada para montagem e ligação dos equipamentos acima descriminados. | [5 empty] | 12.4 | DIVERSOSTrabalhos de Engenharia para Programação dos Sistemas de Segurança. Mão de obra especializada para montagem e ligação dos equipamentos acima descriminados. | 0
12.4.1 | Trabalhos de Engenharia para Programação dos Sistemas de Segurança. Mão de obra especializada para montagem e ligação dos equipamentos acima descriminados. |  | 1 | cj |  | 0 | 12.4.1 | Trabalhos de Engenharia para Programação dos Sistemas de Segurança. Mão de obra especializada para montagem e ligação dos equipamentos acima descriminados. | 1 | cj
12.4.2 | Realização de ensaios e outras obrigações para a recepção das instalações |  | 1 | cj |  | 0 | 12.4.2 | Realização de ensaios e outras obrigações para a recepção das instalações | 1 | cj
12.4.3 | Formação técnica ao pessoal de todos os sistemas implantados |  | 1 | cj |  | 0 | 12.4.3 | Formação técnica ao pessoal de todos os sistemas implantados | 1 | cj
12.4.4 | Certificação da instalação |  | 1 | cj |  | 0 | 12.4.4 | Certificação da instalação | 1 | cj
12.4.5 | Entrega de telas finais em formato DGN ou DXF, Projeção - Transverse Mercator Datum - ETRS89 , Elipsóide - GRS80, com os temas divididos por níveis, devidamente separados por tipo, diâmetros, materiais e outras características, incluindo termos de responsabilidade do técnico responsável pela elaboração das telas finais, de acordo com as normas vigentes |  | 1 | cj |  | 0 | 12.4.5 | Entrega de telas finais em formato DGN ou DXF, Projeção - Transverse Mercator Datum - ETRS89 , Elipsóide - GRS80, com os temas divididos por níveis, devidamente separados por tipo, diâmetros, materiais e outras características, incluindo termos de responsabilidade do técnico responsável pela elaboração das telas finais, de acordo com as normas vigentes | 1 | cj
13 | INSTALAÇÕES DE SEGURANÇA CONTRA INCÊNDIO | [5 empty] | 13 | INSTALAÇÕES DE SEGURANÇA CONTRA INCÊNDIO | 0
13.1 | Realização de vistoria pela ANEPC do edifício Topo Norte do Estádio (Utilização-tipo, categoria de risco) e emissão de relatório técnico de verificação conformidade do projeto de especialidade de SCIE aprovado |  | 1 | un. |  | 0 | 13.1 | Realização de vistoria pela ANEPC do edifício Topo Norte do Estádio (Utilização-tipo, categoria de risco) e emissão de relatório técnico de verificação conformidade do projeto de especialidade de SCIE aprovado | 1 | un.
14 | SISTEMA FOTOVOLTAICO | [5 empty] | 14 | SISTEMA FOTOVOLTAICO | 0
14.1 | Trabalhos | [5 empty] | 14.1 | Trabalhos | 0
14.1.1 | Interligação do Sistema Fotovoltaico ao Quadro de Entrada, incluindo todos os trbalhos, equipamentos e meios necessários para o seu correto funcionamento |  | 1 | un |  | 0 | 14.1.1 | Interligação do Sistema Fotovoltaico ao Quadro de Entrada, incluindo todos os trbalhos, equipamentos e meios necessários para o seu correto funcionamento | 1 | un
14.2 | Paineis | [5 empty] | 14.2 | Paineis | 0
14.2.1 | Painel solar fotovoltáico, potência máxima 550Wp, Isc=14A, Voc=49,9V, Impp=13,11A, Vmpp=41,96V, eficiência ?21,3%, dimensões físicas (L2280mm x A1134mm x E35mm) (Ref: JAM72S20 550/MR, da marca JA Solar, tipo ou equivalente). |  | 195 | un |  | 0 | 14.2.1 | Painel solar fotovoltáico, potência máxima 550Wp, Isc=14A, Voc=49,9V, Impp=13,11A, Vmpp=41,96V, eficiência ?21,3%, dimensões físicas (L2280mm x A1134mm x E35mm) (Ref: JAM72S20 550/MR, da marca JA Solar, tipo ou equivalente). | 195 | un
14.3 | Estrutura | [5 empty] | 14.3 | Estrutura | 0
14.3.1 | Fornecimento e instalação de estrutura metálica de fixação do sistema solar à cobertura de implantação, incluindo impermeabilização das fixações, suportes de cabos, ligações equipotenciais, todos os acessórios, equipamentos, ferramentas, ferragens, bases de assentamento de estrutura e meios para a sua correta aplicação e bom funcionamento, do tipo: | [5 empty] | 14.3.1 | Fornecimento e instalação de estrutura metálica de fixação do sistema solar à cobertura de implantação, incluindo impermeabilização das fixações, suportes de cabos, ligações equipotenciais, todos os acessórios, equipamentos, ferramentas, ferragens, bases de assentamento de estrutura e meios para a sua correta aplicação e bom funcionamento, do tipo: | 0
14.3.1.1 | Sistema de estrutura fornecido em kits para aplicação de 1, 2, 3, 4, 5 e 6 paineis fotovoltaicos, acopláveis através de kits de união, do tipo suporte inclinado em triângulo para coberturas planas ou telhados metálicos, ancoragem por parafusos, para disposição de módulos na vertical, para painéis de espessura entre 30 a 45mm, inclinação regulável de 15º a 35º, composto por perfis em alumínio EN AW 6005A.T6 com tratamento anodizado, parafusos em aço inoxidável A2-70, composto por estrutura em triângulo fechado regulável do tipo TR13V, perfil guia para instalação de painéis do tipo G1, topo de perfil em PP do tipo Tapa G1, união de perfis com parafusos autoperfurantes do tipo UG1, fixador lateral para painéis regulável do tipo S10, fixador central para paineis do tipo S11, barra estabilizadora de estrutura elevada, em "L" com parafusos autoperfurantes do tipo S08 (Ref: 13V, da marca Sunfer, tipo ou equivalente). |  | 234 | ml |  | 0 | 14.3.1.1 | Sistema de estrutura fornecido em kits para aplicação de 1, 2, 3, 4, 5 e 6 paineis fotovoltaicos, acopláveis através de kits de união, do tipo suporte inclinado em triângulo para coberturas planas ou telhados metálicos, ancoragem por parafusos, para disposição de módulos na vertical, para painéis de espessura entre 30 a 45mm, inclinação regulável de 15º a 35º, composto por perfis em alumínio EN AW 6005A.T6 com tratamento anodizado, parafusos em aço inoxidável A2-70, composto por estrutura em triângulo fechado regulável do tipo TR13V, perfil guia para instalação de painéis do tipo G1, topo de perfil em PP do tipo Tapa G1, união de perfis com parafusos autoperfurantes do tipo UG1, fixador lateral para painéis regulável do tipo S10, fixador central para paineis do tipo S11, barra estabilizadora de estrutura elevada, em "L" com parafusos autoperfurantes do tipo S08 (Ref: 13V, da marca Sunfer, tipo ou equivalente). | 234 | ml
14.4 | Inversores | [5 empty] | 14.4 | Inversores | 0
14.4.1 | Fornecimento e instalação de inversores fotovoltaicos para aplicação em exterior na estrutura elevadat, de acordo com as peças desenhadas, incluindo todos os acessórios, equipamentos, ferramentas e meios para a sua correta aplicação e bom funcionamento, do tipo: | [5 empty] | 14.4.1 | Fornecimento e instalação de inversores fotovoltaicos para aplicação em exterior na estrutura elevadat, de acordo com as peças desenhadas, incluindo todos os acessórios, equipamentos, ferramentas e meios para a sua correta aplicação e bom funcionamento, do tipo: | 0
14.4.1.1 | Inversor fotovoltaico de potência 15kW (AC), eficiência máx. 98,4%, gama de tensões admissíveis de 240V a 800V (DC), corrente máx. por MPPT 33A, corrente máx. curto circuito 43A, núm. MPPT 2, entradas por MPPT 3, saída trifásica, potência aparente máx. 10kw, corrente máx. saída 29A, distorçao harmónima máx. ?3% (Ref: Sunny Tripower 15000TL, da marca SMA, tipo ou equivalente) |  | 6 | un |  | 0 | 14.4.1.1 | Inversor fotovoltaico de potência 15kW (AC), eficiência máx. 98,4%, gama de tensões admissíveis de 240V a 800V (DC), corrente máx. por MPPT 33A, corrente máx. curto circuito 43A, núm. MPPT 2, entradas por MPPT 3, saída trifásica, potência aparente máx. 10kw, corrente máx. saída 29A, distorçao harmónima máx. ?3% (Ref: Sunny Tripower 15000TL, da marca SMA, tipo ou equivalente) | 6 | un
14.4.1.2 | Inversor fotovoltaico de potência 8kW (AC), eficiência máx. 98,3%, gama de tensões admissíveis de 260V a 800V (DC), corrente máx. por MPPT 20A, corrente máx. curto circuito 30A, núm. MPPT 2, entradas por MPPT 2, saída trifásica, potência aparente máx. 8kw, corrente máx. saída 12,1A, distorçao harmónima máx. ?3% (Ref: STP8.0-3AV-40, da marca SMA, tipo ou equivalente) |  | 1 | un |  | 0 | 14.4.1.2 | Inversor fotovoltaico de potência 8kW (AC), eficiência máx. 98,3%, gama de tensões admissíveis de 260V a 800V (DC), corrente máx. por MPPT 20A, corrente máx. curto circuito 30A, núm. MPPT 2, entradas por MPPT 2, saída trifásica, potência aparente máx. 8kw, corrente máx. saída 12,1A, distorçao harmónima máx. ?3% (Ref: STP8.0-3AV-40, da marca SMA, tipo ou equivalente) | 1 | un
14.5 | Quadros Elétricos | [5 empty] | 14.5 | Quadros Elétricos | 0
14.5.1 | Fornecimento e instalação de quadros elétricos de sistema fotovoltaico, incluindo todos os acessórios, equipamentos, ferramentas e meios para a sua correta aplicação e bom funcionamento, de acordo com as peças desenhadas, do tipo: | [5 empty] | 14.5.1 | Fornecimento e instalação de quadros elétricos de sistema fotovoltaico, incluindo todos os acessórios, equipamentos, ferramentas e meios para a sua correta aplicação e bom funcionamento, de acordo com as peças desenhadas, do tipo: | 0
14.5.1.1 | Armário de Distribuição DC, metálico, de instalação saliente em exterior para aplicação na parede, IP66 IK10 com 1 porta plana opaca no mesmo material, incluindo acessórios de suporte aos equipamentos e equipagem dos quadros elétricos, com todos os aparelhos de proteção, corte e seccionamento e outros materiais necessários à instalação e colocação em funcionamento, conforme peças desenhadas e peças escritas. |  | 1 | un |  | 0 | 14.5.1.1 | Armário de Distribuição DC, metálico, de instalação saliente em exterior para aplicação na parede, IP66 IK10 com 1 porta plana opaca no mesmo material, incluindo acessórios de suporte aos equipamentos e equipagem dos quadros elétricos, com todos os aparelhos de proteção, corte e seccionamento e outros materiais necessários à instalação e colocação em funcionamento, conforme peças desenhadas e peças escritas. | 1 | un
14.5.1.2 | Botoneira Corte Geral de Energia de Vidro Quebrável, cor Vermelho RAL3000, IP44, de ação Dupla, saliente com dupla sinalização (Ref: Botoneiras de Emergência, da marca Legrand, tipo ou equivalente) |  | 2 | un |  | 0 | 14.5.1.2 | Botoneira Corte Geral de Energia de Vidro Quebrável, cor Vermelho RAL3000, IP44, de ação Dupla, saliente com dupla sinalização (Ref: Botoneiras de Emergência, da marca Legrand, tipo ou equivalente) | 2 | un
14.6 | Caminhos de Cabos | [5 empty] | 14.6 | Caminhos de Cabos | 0
14.6.1 | Fornecimento e instalação sistemas de caminhos de cabos, incluindo todos os acessórios, equipamentos, ferramentas e meios para a sua correta aplicação e bom funcionamento, do tipo: | [5 empty] | 14.6.1 | Fornecimento e instalação sistemas de caminhos de cabos, incluindo todos os acessórios, equipamentos, ferramentas e meios para a sua correta aplicação e bom funcionamento, do tipo: | 0
14.6.1.1 | Esteira em chapa metálica, galvanizada a quente após maquinação, perfurada de aplicação mural, com tampa do mesmo material não perfurada, de dimensões 100mm x 35mm, incluindo uniões, suportes, do tipo necessário à sua aplicação, de acordo com as peças desenhadas (Ref: RKSM-Magic, da marca OBO, tipo ou equivalente) |  | 390 | ml |  | 0 | 14.6.1.1 | Esteira em chapa metálica, galvanizada a quente após maquinação, perfurada de aplicação mural, com tampa do mesmo material não perfurada, de dimensões 100mm x 35mm, incluindo uniões, suportes, do tipo necessário à sua aplicação, de acordo com as peças desenhadas (Ref: RKSM-Magic, da marca OBO, tipo ou equivalente) | 390 | ml
14.6.1.2 | Esteira em chapa metálica, galvanizada a quente após maquinação, perfurada de aplicação mural, com tampa do mesmo material não perfurada, de dimensões 200mm x 35mm, incluindo uniões, suportes, do tipo necessário à sua aplicação, de acordo com as peças desenhadas (Ref: RKSM-Magic, da marca OBO, tipo ou equivalente) |  | 110 | ml |  | 0 | 14.6.1.2 | Esteira em chapa metálica, galvanizada a quente após maquinação, perfurada de aplicação mural, com tampa do mesmo material não perfurada, de dimensões 200mm x 35mm, incluindo uniões, suportes, do tipo necessário à sua aplicação, de acordo com as peças desenhadas (Ref: RKSM-Magic, da marca OBO, tipo ou equivalente) | 110 | ml
14.6.1.3 | Esteira em chapa metálica, galvanizada a quente após maquinação, perfurada de aplicação mural, com tampa do mesmo material não perfurada, de dimensões 200mm x 60mm, incluindo uniões, suportes, do tipo necessário à sua aplicação, de acordo com as peças desenhadas (Ref: RKSM-Magic, da marca OBO, tipo ou equivalente) |  | 150 | ml |  | 0 | 14.6.1.3 | Esteira em chapa metálica, galvanizada a quente após maquinação, perfurada de aplicação mural, com tampa do mesmo material não perfurada, de dimensões 200mm x 60mm, incluindo uniões, suportes, do tipo necessário à sua aplicação, de acordo com as peças desenhadas (Ref: RKSM-Magic, da marca OBO, tipo ou equivalente) | 150 | ml
14.6.1.4 | Esteira em chapa metálica, galvanizada a quente após maquinação, perfurada de aplicação mural, com tampa do mesmo material não perfurada, de dimensões 300mm x 60mm, incluindo uniões, suportes, do tipo necessário à sua aplicação, de acordo com as peças desenhadas (Ref: RKSM-Magic, da marca OBO, tipo ou equivalente) |  | 15 | ml |  | 0 | 14.6.1.4 | Esteira em chapa metálica, galvanizada a quente após maquinação, perfurada de aplicação mural, com tampa do mesmo material não perfurada, de dimensões 300mm x 60mm, incluindo uniões, suportes, do tipo necessário à sua aplicação, de acordo com as peças desenhadas (Ref: RKSM-Magic, da marca OBO, tipo ou equivalente) | 15 | ml
14.6.2 | Fornecimento e instalação enterrada, de tubos para instalações elétricas, de tubos em material Polietileno (PE) de parede dupla (exterior corrugado e interior liso, com propriedades mecânicas contra o esmagamento ?450N, incluindo uniões em PE pretas e todos os acessórios, equipamentos, ferramentas e meios para a sua correta aplicação, conforme peças desenhadas e caderno de encargos (Ref: Tubo 2WW 450, da marca Ibotec, tipo ou equivalente), dos tipos: | [5 empty] | 14.6.2 | Fornecimento e instalação enterrada, de tubos para instalações elétricas, de tubos em material Polietileno (PE) de parede dupla (exterior corrugado e interior liso, com propriedades mecânicas contra o esmagamento ?450N, incluindo uniões em PE pretas e todos os acessórios, equipamentos, ferramentas e meios para a sua correta aplicação, conforme peças desenhadas e caderno de encargos (Ref: Tubo 2WW 450, da marca Ibotec, tipo ou equivalente), dos tipos: | 0
14.6.2.1 | Tubo 2WW 450 Ø40mm (Vermelho) |  | 50 | ml |  | 0 | 14.6.2.1 | Tubo 2WW 450 Ø40mm (Vermelho) | 50 | ml
14.6.3 | Fornecimento e instalação à vista, ou embebida no pavimento, de tubos, para instalações elétricas, com todos os dispositivos de união e fixação, da marca OBO, tipo ou equivalente. | [5 empty] | 14.6.3 | Fornecimento e instalação à vista, ou embebida no pavimento, de tubos, para instalações elétricas, com todos os dispositivos de união e fixação, da marca OBO, tipo ou equivalente. | 0
14.6.3.1 | Tubo VD - Livre de Halogéneos - RAL7035 - ?25mm - 1250N |  | 200 | ml |  | 0 | 14.6.3.1 | Tubo VD - Livre de Halogéneos - RAL7035 - ?25mm - 1250N | 200 | ml
14.6.4 | Fornecimento e instalação embebida de tubagem livre de halogéneos, com abertura e tapamento de roços, ou em ocos nas paredes de pladur, ou fixa ao teto, parede ou em pavimento técnico, com todos os dispositivos de união, fixação, curvas e todos os materiais necessários para a sua correta fixação, quando á vista, do tipo indicado ou equivalente: | [5 empty] | 14.6.4 | Fornecimento e instalação embebida de tubagem livre de halogéneos, com abertura e tapamento de roços, ou em ocos nas paredes de pladur, ou fixa ao teto, parede ou em pavimento técnico, com todos os dispositivos de união, fixação, curvas e todos os materiais necessários para a sua correta fixação, quando á vista, do tipo indicado ou equivalente: | 0
14.6.4.1 | Tubo Metálico c/ Resistência ao Fogo E90 - ?25mm |  | 20 | ml |  | 0 | 14.6.4.1 | Tubo Metálico c/ Resistência ao Fogo E90 - ?25mm | 20 | ml
14.7 | Cabos | [5 empty] | 14.7 | Cabos | 0
14.7.1 | Fornecimento e instalação de cabos para a instalação solar, componentes DC e AC, incluindo todos os acessórios, equipamentos, ferramentas e meios para a sua correta aplicação e bom funcionamento, do tipo: | [5 empty] | 14.7.1 | Fornecimento e instalação de cabos para a instalação solar, componentes DC e AC, incluindo todos os acessórios, equipamentos, ferramentas e meios para a sua correta aplicação e bom funcionamento, do tipo: | 0
14.7.1.1 | Cabo solar H1Z2Z2-K 2x6mm2 (Vermelho / Preto) (Ref: Solução Fotovoltaica, da marca Sistemas e Condutores S.A., tipo ou equivalente) |  | 1619 | ml |  | 0 | 14.7.1.1 | Cabo solar H1Z2Z2-K 2x6mm2 (Vermelho / Preto) (Ref: Solução Fotovoltaica, da marca Sistemas e Condutores S.A., tipo ou equivalente) | 1619 | ml
14.7.1.2 | Cabo de baixa tensão RZ1-K (AS+) MICA 4x2,5mm2 |  | 210 | ml |  | 0 | 14.7.1.2 | Cabo de baixa tensão RZ1-K (AS+) MICA 4x2,5mm2 | 210 | ml
14.7.1.3 | Cabo de baixa tensão RZ1-K (AS) 5G10mm2 |  | 15 | ml |  | 0 | 14.7.1.3 | Cabo de baixa tensão RZ1-K (AS) 5G10mm2 | 15 | ml
14.7.1.4 | Cabo de baixa tensão RZ1-K (AS) 5G16mm2 |  | 90 | ml |  | 0 | 14.7.1.4 | Cabo de baixa tensão RZ1-K (AS) 5G16mm2 | 90 | ml
14.7.1.5 | Cabo de baixa tensão RZ1-K (AS) 5G(1x50mm2) |  | 152 | ml |  | 0 | 14.7.1.5 | Cabo de baixa tensão RZ1-K (AS) 5G(1x50mm2) | 152 | ml
14.7.2 | Cabo para transmissão de dados de redes estruturadas de pares trançados, condutor em cobre AWG 23, isolamento HDPE, bainha exterior em LSZH cor Roxo (RAL4005), largura de banda de transmissão 250MHz, velocidade de transferência 1Gbps (Ref: U/UTP Cat 6 Dca LSFH 23AWG, da marca Barpa, tipo ou equivalente) | [5 empty] | 14.7.2 | Cabo para transmissão de dados de redes estruturadas de pares trançados, condutor em cobre AWG 23, isolamento HDPE, bainha exterior em LSZH cor Roxo (RAL4005), largura de banda de transmissão 250MHz, velocidade de transferência 1Gbps (Ref: U/UTP Cat 6 Dca LSFH 23AWG, da marca Barpa, tipo ou equivalente) | 0
14.7.2.1 | U/UTP Cat6 LSZH 4x2x0,55mm² |  | 200 | ml |  | 0 | 14.7.2.1 | U/UTP Cat6 LSZH 4x2x0,55mm² | 200 | ml
14.8 | Sistema Equipotencial | [5 empty] | 14.8 | Sistema Equipotencial | 0
14.8.1 | Cabo de baixa tensão RV-K 1G16mm2 |  | 315 | ml |  | 0 | 14.8.1 | Cabo de baixa tensão RV-K 1G16mm2 | 315 | ml
14.8.2 | Equipotencialziação, incluindo todos os materiais e acessórios necessários para a sua correta interligação, conforme o definido nas peças desenhadas e peças escritas. |  | 1 | un |  | 0 | 14.8.2 | Equipotencialziação, incluindo todos os materiais e acessórios necessários para a sua correta interligação, conforme o definido nas peças desenhadas e peças escritas. | 1 | un
14.9 | Sistema de Contagem e Gestão | [5 empty] | 14.9 | Sistema de Contagem e Gestão | 0
14.9.1 | Contador de eletricidade Comercial e Industrial (Ref: SL700 SMART, da marca Itron, tipo ou equivalente) |  | 1 | un |  | 0 | 14.9.1 | Contador de eletricidade Comercial e Industrial (Ref: SL700 SMART, da marca Itron, tipo ou equivalente) | 1 | un
14.9.2 | Dispositivo de medição integrado para uma gestão energética inteligente (Ref: Smart Energy Meter, da marca KOSTAL, tipo ou equivalente). |  | 1 | un |  | 0 | 14.9.2 | Dispositivo de medição integrado para uma gestão energética inteligente (Ref: Smart Energy Meter, da marca KOSTAL, tipo ou equivalente). | 1 | un
14.9.3 | Dispositivo de conversão gateway para sinal RS485 |  | 1 | un |  | 0 | 14.9.3 | Dispositivo de conversão gateway para sinal RS485 | 1 | un
14.10 | Sistema de Monitorização de Contagem | [5 empty] | 14.10 | Sistema de Monitorização de Contagem | 0
14.10.1 | Fornecimento e instalação de dispositivo de monitorização do sistema fotovoltaico para gestão energética inteligente, com possibilidade de monitorização de até 200 dispositivos (150 inversores), incluindo todos os acessórios, equipamentos, ferramentas e meios para a sua correta aplicação e bom funcionamento (Ref: Data Manager + Sunny Home Manager 2.0, da marca SMA, tipo ou equivalente) |  | 1 | un |  | 0 | 14.10.1 | Fornecimento e instalação de dispositivo de monitorização do sistema fotovoltaico para gestão energética inteligente, com possibilidade de monitorização de até 200 dispositivos (150 inversores), incluindo todos os acessórios, equipamentos, ferramentas e meios para a sua correta aplicação e bom funcionamento (Ref: Data Manager + Sunny Home Manager 2.0, da marca SMA, tipo ou equivalente) | 1 | un
14.11 | Diversos | [5 empty] | 14.11 | Diversos | 0
14.11.1 | Fornecimento e instalação de Contador de eletricidade Comercial e Industrial, Bidirecional, com capacidade de medição de até 120A, com possibilidade de integrar TIs, incluindo módulos de comunicação GSM/GPRS e todos os acessórios, equipamentos, ferramentas e meios para a sua correta aplicação e bom funcionamento (Ref: SL7000 SMART, da marca Itron, tipo ou equivalente) |  | 1 | un |  | 0 | 14.11.1 | Fornecimento e instalação de Contador de eletricidade Comercial e Industrial, Bidirecional, com capacidade de medição de até 120A, com possibilidade de integrar TIs, incluindo módulos de comunicação GSM/GPRS e todos os acessórios, equipamentos, ferramentas e meios para a sua correta aplicação e bom funcionamento (Ref: SL7000 SMART, da marca Itron, tipo ou equivalente) | 1 | un
14.11.2 | Entrega de telas finais em formato DGN ou DXF, Projeção - Transverse Mercator Datum - ETRS89 , Elipsóide - GRS80, com os temas divididos por níveis, devidamente separados por tipo, diâmetros, materiais e outras características, incluindo termos de responsabilidade do técnico responsável pela elaboração das telas finais, de acordo com as normas vigentes |  | 1 | un |  | 0 | 14.11.2 | Entrega de telas finais em formato DGN ou DXF, Projeção - Transverse Mercator Datum - ETRS89 , Elipsóide - GRS80, com os temas divididos por níveis, devidamente separados por tipo, diâmetros, materiais e outras características, incluindo termos de responsabilidade do técnico responsável pela elaboração das telas finais, de acordo com as normas vigentes | 1 | un
14.11.3 | Validação de garantia dos equipamentos por parte do fabricante, a entregar ao Dono da Obra. |  | 1 | un |  | 0 | 14.11.3 | Validação de garantia dos equipamentos por parte do fabricante, a entregar ao Dono da Obra. | 1 | un
14.11.4 | Apresentação de desenhos de preparação de obra em 3D de acordo com as orientações e pedidos da fiscalização de obra e equipa projetista. |  | 1 | un |  | 0 | 14.11.4 | Apresentação de desenhos de preparação de obra em 3D de acordo com as orientações e pedidos da fiscalização de obra e equipa projetista. | 1 | un
14.11.5 | Trabalhos de construção civil de apoio á execução da instalação de acordo com as condições dos fornecedores dos equipamentos e materiais, criação de muretes para assentamento de caixas, abertura a tapamento de roços, assentamento de caixas e equipamentos, execução de maciços, carotes, esteira metálica com ou sem proteção contra a intempérie, isolamento de tubagens contra a intempérie e impermeabilizações e trabalhos de acabamento. |  | 1 | un |  | 0 | 14.11.5 | Trabalhos de construção civil de apoio á execução da instalação de acordo com as condições dos fornecedores dos equipamentos e materiais, criação de muretes para assentamento de caixas, abertura a tapamento de roços, assentamento de caixas e equipamentos, execução de maciços, carotes, esteira metálica com ou sem proteção contra a intempérie, isolamento de tubagens contra a intempérie e impermeabilizações e trabalhos de acabamento. | 1 | un
14.11.6 | Selagens corta fogo em todos os atravessamento de zonas corta-fogo definidas pelo projeto de incendio, curetes e atravessamentos de lajes, incluindo todos os acessórios necessários á correta aplicação. |  | 1 | un |  | 0 | 14.11.6 | Selagens corta fogo em todos os atravessamento de zonas corta-fogo definidas pelo projeto de incendio, curetes e atravessamentos de lajes, incluindo todos os acessórios necessários á correta aplicação. | 1 | un
14.11.7 | Ensaios aos equipamentos e sistemas instalados, de acordo com o descrito em C.E., ou definidos pela fiscalização. |  | 1 | un |  | 0 | 14.11.7 | Ensaios aos equipamentos e sistemas instalados, de acordo com o descrito em C.E., ou definidos pela fiscalização. | 1 | un
14.11.8 | Conjunto de trabalhos, incluindo fornecimento de manuais e referências dos equipamentos utilizados. Programação e ensaios para todo o sistema, definidos pela legislação em vigor, de acordo com o indicado neste projeto, telas finais e formação adequada a pessoal do dono de obra do projeto. |  | 1 | un |  | 0 | 14.11.8 | Conjunto de trabalhos, incluindo fornecimento de manuais e referências dos equipamentos utilizados. Programação e ensaios para todo o sistema, definidos pela legislação em vigor, de acordo com o indicado neste projeto, telas finais e formação adequada a pessoal do dono de obra do projeto. | 1 | un
15 | AVAC | [5 empty] | 15 | AVAC | 0
15.1 | PRODUÇÃO DE ENERGIA TÉRMICA | [5 empty] | 15.1 | PRODUÇÃO DE ENERGIA TÉRMICA | 0
15.1.1 | Chiller bomba de calor do tipo Ar/Água/Água, para funcionamento a baixas temperaturas, comcertificação EUROVENT, unidade de produção independente ou simultânea de água fria ou quente para instalações de ar condicionado a 4 tubos. Estrutura em chapa de aço galvanizado com pintura em epoxy-poliester (RAL 5014), com painéis laterais amovíveis, internamente revestidos com isolamento acústico em poliuretano expandido. Unidade com ventiladores axiais, compressores herméticos scroll em compartimento fora do fluxo de ar e evaporador de placa em aço inox 316 AISI. Inclui de fábrica controlo da pressão de condensação, por variação continua da velocidade dos ventiladores. Fluído refrigerante R410a.Incluir: - Válvulas de secionamento; - Apoios Anti-vibráticos (borracha); - Quadro eletrico de potencia a comando com controlador; - Fluxostato; - Filtro Y de limpeza; - Válvulas de retenção; - Juntas antivibráticas; - Flanges de ligação; - Termómetros e manómetros; - Purgadores; - Sistema de enchimento; - Arrancador suave no quadro eletrico do chiller; - Placa de comunicação modbus GTC; - Válvula de controlo de pressão automatica. | [5 empty] | 15.1.1 | Chiller bomba de calor do tipo Ar/Água/Água, para funcionamento a baixas temperaturas, comcertificação EUROVENT, unidade de produção independente ou simultânea de água fria ou quente para instalações de ar condicionado a 4 tubos. Estrutura em chapa de aço galvanizado com pintura em epoxy-poliester (RAL 5014), com painéis laterais amovíveis, internamente revestidos com isolamento acústico em poliuretano expandido. Unidade com ventiladores axiais, compressores herméticos scroll em compartimento fora do fluxo de ar e evaporador de placa em aço inox 316 AISI. Inclui de fábrica controlo da pressão de condensação, por variação continua da velocidade dos ventiladores. Fluído refrigerante R410a.Incluir: - Válvulas de secionamento; - Apoios Anti-vibráticos (borracha); - Quadro eletrico de potencia a comando com controlador; - Fluxostato; - Filtro Y de limpeza; - Válvulas de retenção; - Juntas antivibráticas; - Flanges de ligação; - Termómetros e manómetros; - Purgadores; - Sistema de enchimento; - Arrancador suave no quadro eletrico do chiller; - Placa de comunicação modbus GTC; - Válvula de controlo de pressão automatica. | 0
15.1.2 | Chiller Bomba de Calor a 4 tubos Modo ArrefecimentoPot. Arref.: 591 kWEER: 2,86SEER:4,27Caudal de água: 101.400 l/hModo AquecimentoPot. Aquec.: 641,0 kWCOP: 3,20SCOP: 3,65Caudal de água: 111.400 l/hModo Recuperação:Pot. Arref.: 576 kWPot. Aquec.: 777 kWCaudal de água: 98.930 l/hAlimentação:Máxima Potência absorvida : 283,0 kWCorrente arranque: 612,0 ACorrente pico: 910,0 ATensão: 3x400V / 50HzMarca de referencia: BlueBox, modelo, OMICRON Sky S4 R5 HE 60.6, tipo ou equivalente. |  | 2 | un |  | 0 | 15.1.2 | Chiller Bomba de Calor a 4 tubos Modo ArrefecimentoPot. Arref.: 591 kWEER: 2,86SEER:4,27Caudal de água: 101.400 l/hModo AquecimentoPot. Aquec.: 641,0 kWCOP: 3,20SCOP: 3,65Caudal de água: 111.400 l/hModo Recuperação:Pot. Arref.: 576 kWPot. Aquec.: 777 kWCaudal de água: 98.930 l/hAlimentação:Máxima Potência absorvida : 283,0 kWCorrente arranque: 612,0 ACorrente pico: 910,0 ATensão: 3x400V / 50HzMarca de referencia: BlueBox, modelo, OMICRON Sky S4 R5 HE 60.6, tipo ou equivalente. | 2 | un
15.1.3 | Chiller Bomba de Calor a 4 tubos Modo ArrefecimentoPot. Arref.: 328,0 kWEER: 3,20SEER:4,25 Caudal de água: 56.160 l/hModo AquecimentoPot. Aquec.: 351 kWCOP: 3,25SCOP: 3,72Caudal de água: 61.140 l/hModo Recuperação:Pot. Arref.: 315 kWPot. Aquec.: 421 kWCaudal de água: 54.020 l/hAlimentação:Máxima Potência absorvida : 157,0 kWCorrente arranque: 332,0 ACorrente pico: 554,0 ATensão: 3x400V / 50HzMarca de referencia: BlueBox, modelo, OMICRON Sky S4 R5 HE 36.4, tipo ou equivalente. |  | 1 | un |  | 0 | 15.1.3 | Chiller Bomba de Calor a 4 tubos Modo ArrefecimentoPot. Arref.: 328,0 kWEER: 3,20SEER:4,25 Caudal de água: 56.160 l/hModo AquecimentoPot. Aquec.: 351 kWCOP: 3,25SCOP: 3,72Caudal de água: 61.140 l/hModo Recuperação:Pot. Arref.: 315 kWPot. Aquec.: 421 kWCaudal de água: 54.020 l/hAlimentação:Máxima Potência absorvida : 157,0 kWCorrente arranque: 332,0 ACorrente pico: 554,0 ATensão: 3x400V / 50HzMarca de referencia: BlueBox, modelo, OMICRON Sky S4 R5 HE 36.4, tipo ou equivalente. | 1 | un
15.2 | UNIDADES INTERIORES DE CLIMATIZAÇÃO | [5 empty] | 15.2 | UNIDADES INTERIORES DE CLIMATIZAÇÃO | 0
15.2.1 | Ventiloconvector de conduta para sistema a 4 tubos, composto por carroçaria em chapa de aço galvanizado, baterias em cobre com alhetas de alumínio, filtro de ar, tabuleiro de condensados em chapa de aço isolado, e ventilador centrífugo com 6 velocidades, incluindo, plenun, filtro e todos os acessórios conforme C.E.Incluindo: - Válvulas de 2 vias; - Juntas anti-vibráticas; - Válvulas de corte; - Válvulas dinâmica de regulação de caudal; - Sondas de temperatura; - Filtro; - Comando mural com termostato e ligação GTC; - Bomba de condensados. | [5 empty] | 15.2.1 | Ventiloconvector de conduta para sistema a 4 tubos, composto por carroçaria em chapa de aço galvanizado, baterias em cobre com alhetas de alumínio, filtro de ar, tabuleiro de condensados em chapa de aço isolado, e ventilador centrífugo com 6 velocidades, incluindo, plenun, filtro e todos os acessórios conforme C.E.Incluindo: - Válvulas de 2 vias; - Juntas anti-vibráticas; - Válvulas de corte; - Válvulas dinâmica de regulação de caudal; - Sondas de temperatura; - Filtro; - Comando mural com termostato e ligação GTC; - Bomba de condensados. | 0
15.2.1.1 | VC Tipo 1; DT 20-4P (V4), tipo ou equivalente. |  | 14 | un |  | 0 | 15.2.1.1 | VC Tipo 1; DT 20-4P (V4), tipo ou equivalente. | 14 | un
15.2.1.2 | VC Tipo 2; DT 40-4P (V4), tipo ou equivalente. |  | 30 | un |  | 0 | 15.2.1.2 | VC Tipo 2; DT 40-4P (V4), tipo ou equivalente. | 30 | un
15.2.1.3 | VC Tipo 3; VH 07 - EC - 4P (V4) |  | 1 | un |  | 0 | 15.2.1.3 | VC Tipo 3; VH 07 - EC - 4P (V4) | 1 | un
15.2.1.4 | VC Tipo 6 ; DT 40-4P (V3), tipo ou equivalente. |  | 16 | un |  | 0 | 15.2.1.4 | VC Tipo 6 ; DT 40-4P (V3), tipo ou equivalente. | 16 | un
15.2.1.5 | VC Tipo 7; DT 40-4P (V4), tipo ou equivalente. |  | 2 | un |  | 0 | 15.2.1.5 | VC Tipo 7; DT 40-4P (V4), tipo ou equivalente. | 2 | un
15.2.2 | Ventiloconvector mural para sistema a 2 tubos, composto por carroçaria em chapa de aço galvanizado, baterias em cobre com alhetas de alumínio, filtro de ar, tabuleiro de condensados em chapa de aço isolado, e ventilador centrífugo com 6 velocidades, incluindo, plenun, filtro e todos os acessórios conforme C.E.Incluindo: - Válvulas de 3 vias; - Juntas anti-vibráticas; - Válvulas de corte; - Válvulas dinâmica de regulação de caudal; - Sondas de temperatura; - Filtro; - Comando mural com termostato e ligação GTC; - Bomba de condensados. | [5 empty] | 15.2.2 | Ventiloconvector mural para sistema a 2 tubos, composto por carroçaria em chapa de aço galvanizado, baterias em cobre com alhetas de alumínio, filtro de ar, tabuleiro de condensados em chapa de aço isolado, e ventilador centrífugo com 6 velocidades, incluindo, plenun, filtro e todos os acessórios conforme C.E.Incluindo: - Válvulas de 3 vias; - Juntas anti-vibráticas; - Válvulas de corte; - Válvulas dinâmica de regulação de caudal; - Sondas de temperatura; - Filtro; - Comando mural com termostato e ligação GTC; - Bomba de condensados. | 0
15.2.2.1 | VC Tipo 5; HAW022, tipo ou equivalente. |  | 2 | un |  | 0 | 15.2.2.1 | VC Tipo 5; HAW022, tipo ou equivalente. | 2 | un
15.3 | SISTEMA DE VENTILAÇÃO | [5 empty] | 15.3 | SISTEMA DE VENTILAÇÃO | 0
15.3.1 | Unidades de tratamento de ar novo, incluindo todos os acessórios, nomeadamente:- Recuperador de fluxos cruzados/Roda Térmica;- Caixa de Mistura;- Cobertura para intempéria - Corte local de cada ventilador; - Tabuleiro de condensados, com sifão de bola interligado á rede de condensados;- Pressostatos deferenciais nos motores e filtros, e respetivas tomas de pressão; - Óculo de Inspeção nos módulos dos filtros; - Iluminação Interior; - Juntas Anti-vibráticas; - Apoios Anti-vibráticos; - Elementos de fixação e montagem necessários; - Controlo completo incluindo: > Painel de controlo; > Micro processador card type com webserver > Quadro Elétrico de potencia e comando com ligação á GTC; > Pressostatos; > Sensores temperatura conduta e imersão; > Variadores de velocidade (Ventiladores) > Bateria água; > Sonda CO2;Incluir também: - Valvulas 3 vias modelantes; - Juntas anti-vibráticas; - Válvulas de corte; - Válvulas dinâmica de regulação de caudal; - Manometros e termometros;E todos os materiais e equipamentos necessários á correta montagem e colocação em funcionamento, conforme peças desenhadas e C.E.. | [5 empty] | 15.3.1 | Unidades de tratamento de ar novo, incluindo todos os acessórios, nomeadamente:- Recuperador de fluxos cruzados/Roda Térmica;- Caixa de Mistura;- Cobertura para intempéria - Corte local de cada ventilador; - Tabuleiro de condensados, com sifão de bola interligado á rede de condensados;- Pressostatos deferenciais nos motores e filtros, e respetivas tomas de pressão; - Óculo de Inspeção nos módulos dos filtros; - Iluminação Interior; - Juntas Anti-vibráticas; - Apoios Anti-vibráticos; - Elementos de fixação e montagem necessários; - Controlo completo incluindo: > Painel de controlo; > Micro processador card type com webserver > Quadro Elétrico de potencia e comando com ligação á GTC; > Pressostatos; > Sensores temperatura conduta e imersão; > Variadores de velocidade (Ventiladores) > Bateria água; > Sonda CO2;Incluir também: - Valvulas 3 vias modelantes; - Juntas anti-vibráticas; - Válvulas de corte; - Válvulas dinâmica de regulação de caudal; - Manometros e termometros;E todos os materiais e equipamentos necessários á correta montagem e colocação em funcionamento, conforme peças desenhadas e C.E.. | 0
15.3.1.1 | REC 1 - Caudal de Insuflação: 1.330 m3/h - Perda de Carga Insuflação: 270 Pa - Ar Novo: 100% - Caudal de Extracção: 1.330 m3/h - Perda de Carga Extracção: 270 Pa - Recuperação: 84,10 % (Roda Térmica) - Bateria de Arrefecimento: 6,08 kW - Bateria de Aquecimento: 6,78 kW - Atenuadores; - Nivel de filtragem Insuflação: M5+F7; - Nivel de filtragem Retorno: F7; - Motores com variadores de velocidade; - Interruptores de corte geral - Aplicação no interior; - Caixa de mistura; - 4 Tubos |  | 1 | un |  | 0 | 15.3.1.1 | REC 1 - Caudal de Insuflação: 1.330 m3/h - Perda de Carga Insuflação: 270 Pa - Ar Novo: 100% - Caudal de Extracção: 1.330 m3/h - Perda de Carga Extracção: 270 Pa - Recuperação: 84,10 % (Roda Térmica) - Bateria de Arrefecimento: 6,08 kW - Bateria de Aquecimento: 6,78 kW - Atenuadores; - Nivel de filtragem Insuflação: M5+F7; - Nivel de filtragem Retorno: F7; - Motores com variadores de velocidade; - Interruptores de corte geral - Aplicação no interior; - Caixa de mistura; - 4 Tubos | 1 | un
15.3.1.2 | REC 2 - Caudal de Insuflação: 1.600 m3/h - Perda de Carga Insuflação: 250 Pa - Ar Novo: 100% - Caudal de Extracção: 1.330 m3/h - Perda de Carga Extracção: 250 Pa - Recuperação: 83,10 % (Roda Térmica) - Bateria de Arrefecimento: 7,27 kW - Bateria de Aquecimento: 7,74 kW - Atenuadores; - Nivel de filtragem Insuflação: M5+F7; - Nivel de filtragem Retorno: F7; - Motores com variadores de velocidade; - Interruptores de corte geral - Aplicação no interior; - Caixa de mistura; - 4 Tubos |  | 1 | un |  | 0 | 15.3.1.2 | REC 2 - Caudal de Insuflação: 1.600 m3/h - Perda de Carga Insuflação: 250 Pa - Ar Novo: 100% - Caudal de Extracção: 1.330 m3/h - Perda de Carga Extracção: 250 Pa - Recuperação: 83,10 % (Roda Térmica) - Bateria de Arrefecimento: 7,27 kW - Bateria de Aquecimento: 7,74 kW - Atenuadores; - Nivel de filtragem Insuflação: M5+F7; - Nivel de filtragem Retorno: F7; - Motores com variadores de velocidade; - Interruptores de corte geral - Aplicação no interior; - Caixa de mistura; - 4 Tubos | 1 | un
15.3.1.3 | REC 3 - Caudal de Insuflação: 3.680 m3/h - Perda de Carga Insuflação: 270 Pa - Ar Novo: 100% - Caudal de Extracção: 2.700 m3/h - Perda de Carga Extracção: 270 Pa - Recuperação: 73,0 % (Roda Térmica) - Bateria de Arrefecimento: 25,23 kW - Bateria de Aquecimento: 25,98 kW - Atenuadores; - Nivel de filtragem Insuflação: M5+F7; - Nivel de filtragem Retorno: F7; - Motores com variadores de velocidade; - Interruptores de corte geral - Aplicação no exterior; - Caixa de mistura; - 4 Tubos |  | 1 | un |  | 0 | 15.3.1.3 | REC 3 - Caudal de Insuflação: 3.680 m3/h - Perda de Carga Insuflação: 270 Pa - Ar Novo: 100% - Caudal de Extracção: 2.700 m3/h - Perda de Carga Extracção: 270 Pa - Recuperação: 73,0 % (Roda Térmica) - Bateria de Arrefecimento: 25,23 kW - Bateria de Aquecimento: 25,98 kW - Atenuadores; - Nivel de filtragem Insuflação: M5+F7; - Nivel de filtragem Retorno: F7; - Motores com variadores de velocidade; - Interruptores de corte geral - Aplicação no exterior; - Caixa de mistura; - 4 Tubos | 1 | un
15.3.1.4 | REC 4 - Caudal de Insuflação: 4.800 m3/h - Perda de Carga Insuflação: 250 Pa - Ar Novo: 100% - Caudal de Extracção: 4.710 m3/h - Perda de Carga Extracção: 250 Pa - Recuperação: 81,9 % (Roda Térmica) - Bateria de Arrefecimento: 18,76 kW - Bateria de Aquecimento: 20,21 kW - Atenuadores; - Nivel de filtragem Insuflação: M5+F7; - Nivel de filtragem Retorno: F7; - Motores com variadores de velocidade; - Interruptores de corte geral - Aplicação no exterior; - Caixa de mistura; - 4 Tubos |  | 1 | un |  | 0 | 15.3.1.4 | REC 4 - Caudal de Insuflação: 4.800 m3/h - Perda de Carga Insuflação: 250 Pa - Ar Novo: 100% - Caudal de Extracção: 4.710 m3/h - Perda de Carga Extracção: 250 Pa - Recuperação: 81,9 % (Roda Térmica) - Bateria de Arrefecimento: 18,76 kW - Bateria de Aquecimento: 20,21 kW - Atenuadores; - Nivel de filtragem Insuflação: M5+F7; - Nivel de filtragem Retorno: F7; - Motores com variadores de velocidade; - Interruptores de corte geral - Aplicação no exterior; - Caixa de mistura; - 4 Tubos | 1 | un
15.3.1.5 | REC 5 - Caudal de Insuflação: 620 m3/h - Perda de Carga Insuflação: 180 Pa - Ar Novo: 100% - Caudal de Extracção: 468 m3/h - Perda de Carga Extracção: 180 Pa - Recuperação: 81,3 % (Fluxos Cruzados) - Bateria de Arrefecimento: 3,31 kW - Bateria de Aquecimento: 3,91 kW - Atenuadores; - Nivel de filtragem Insuflação: M5+F7; - Nivel de filtragem Retorno: F7; - Motores com variadores de velocidade; - Interruptores de corte geral - Aplicação no exterior; - Caixa de mistura; - 4 Tubos |  | 1 | un |  | 0 | 15.3.1.5 | REC 5 - Caudal de Insuflação: 620 m3/h - Perda de Carga Insuflação: 180 Pa - Ar Novo: 100% - Caudal de Extracção: 468 m3/h - Perda de Carga Extracção: 180 Pa - Recuperação: 81,3 % (Fluxos Cruzados) - Bateria de Arrefecimento: 3,31 kW - Bateria de Aquecimento: 3,91 kW - Atenuadores; - Nivel de filtragem Insuflação: M5+F7; - Nivel de filtragem Retorno: F7; - Motores com variadores de velocidade; - Interruptores de corte geral - Aplicação no exterior; - Caixa de mistura; - 4 Tubos | 1 | un
15.3.1.6 | REC 6 - Caudal de Insuflação: 7.050 m3/h - Perda de Carga Insuflação: 250 Pa - Ar Novo: 100% - Caudal de Extracção: 6.420 m3/h - Perda de Carga Extracção: 250 Pa - Recuperação: 77 % (Roda Térmica) - Bateria de Arrefecimento: 48,78 kW - Bateria de Aquecimento: 49,70 kW - Atenuadores; - Nivel de filtragem Insuflação: M5+F7; - Nivel de filtragem Retorno: F7; - Motores com variadores de velocidade; - Interruptores de corte geral - Aplicação no exterior; - Caixa de mistura; - 4 Tubos |  | 1 | un |  | 0 | 15.3.1.6 | REC 6 - Caudal de Insuflação: 7.050 m3/h - Perda de Carga Insuflação: 250 Pa - Ar Novo: 100% - Caudal de Extracção: 6.420 m3/h - Perda de Carga Extracção: 250 Pa - Recuperação: 77 % (Roda Térmica) - Bateria de Arrefecimento: 48,78 kW - Bateria de Aquecimento: 49,70 kW - Atenuadores; - Nivel de filtragem Insuflação: M5+F7; - Nivel de filtragem Retorno: F7; - Motores com variadores de velocidade; - Interruptores de corte geral - Aplicação no exterior; - Caixa de mistura; - 4 Tubos | 1 | un
15.3.1.7 | REC 7 - Caudal de Insuflação: 5.620 m3/h - Perda de Carga Insuflação: 250 Pa - Ar Novo: 100% - Caudal de Extracção: 5.630 m3/h - Perda de Carga Extracção: 250 Pa - Recuperação: 76,0 % (Roda Térmica) - Bateria de Arrefecimento: 46,84 kW - Bateria de Aquecimento: 47,31 kW - Atenuadores; - Nivel de filtragem Insuflação: M5+F7; - Nivel de filtragem Retorno: F7; - Motores com variadores de velocidade; - Interruptores de corte geral - Aplicação no exterior; - Caixa de mistura; - 4 Tubos |  | 1 | un |  | 0 | 15.3.1.7 | REC 7 - Caudal de Insuflação: 5.620 m3/h - Perda de Carga Insuflação: 250 Pa - Ar Novo: 100% - Caudal de Extracção: 5.630 m3/h - Perda de Carga Extracção: 250 Pa - Recuperação: 76,0 % (Roda Térmica) - Bateria de Arrefecimento: 46,84 kW - Bateria de Aquecimento: 47,31 kW - Atenuadores; - Nivel de filtragem Insuflação: M5+F7; - Nivel de filtragem Retorno: F7; - Motores com variadores de velocidade; - Interruptores de corte geral - Aplicação no exterior; - Caixa de mistura; - 4 Tubos | 1 | un
15.3.1.8 | REC 8 - Caudal de Insuflação: 2390 m3/h - Perda de Carga Insuflação: 180 Pa - Ar Novo: 100% - Caudal de Extracção: 1800 m3/h - Perda de Carga Extracção: 180 Pa - Recuperação: 80,7 % (Fluxos Cruzados) - Bateria de Arrefecimento: 10,11 kW - Bateria de Aquecimento: 10,03 kW - Atenuadores; - Nivel de filtragem Insuflação: M5+F7; - Nivel de filtragem Retorno: F7; - Motores com variadores de velocidade; - Interruptores de corte geral - Aplicação no exterior; - Caixa de mistura; - 4 Tubos |  | 1 | un |  | 0 | 15.3.1.8 | REC 8 - Caudal de Insuflação: 2390 m3/h - Perda de Carga Insuflação: 180 Pa - Ar Novo: 100% - Caudal de Extracção: 1800 m3/h - Perda de Carga Extracção: 180 Pa - Recuperação: 80,7 % (Fluxos Cruzados) - Bateria de Arrefecimento: 10,11 kW - Bateria de Aquecimento: 10,03 kW - Atenuadores; - Nivel de filtragem Insuflação: M5+F7; - Nivel de filtragem Retorno: F7; - Motores com variadores de velocidade; - Interruptores de corte geral - Aplicação no exterior; - Caixa de mistura; - 4 Tubos | 1 | un
15.3.1.9 | REC 9 - Caudal de Insuflação: 5870 m3/h - Perda de Carga Insuflação: 250 Pa - Ar Novo: 100% - Caudal de Extracção: 5240 m3/h - Perda de Carga Extracção: 250 Pa - Recuperação: 76,0 % (Roda Térmica) - Bateria de Arrefecimento: 40,65 kW - Bateria de Aquecimento: 41,42 kW - Atenuadores; - Nivel de filtragem Insuflação: M5+F7; - Nivel de filtragem Retorno: F7; - Motores com variadores de velocidade; - Interruptores de corte geral - Aplicação no exterior; - Caixa de mistura; - 4 Tubos |  | 1 | un |  | 0 | 15.3.1.9 | REC 9 - Caudal de Insuflação: 5870 m3/h - Perda de Carga Insuflação: 250 Pa - Ar Novo: 100% - Caudal de Extracção: 5240 m3/h - Perda de Carga Extracção: 250 Pa - Recuperação: 76,0 % (Roda Térmica) - Bateria de Arrefecimento: 40,65 kW - Bateria de Aquecimento: 41,42 kW - Atenuadores; - Nivel de filtragem Insuflação: M5+F7; - Nivel de filtragem Retorno: F7; - Motores com variadores de velocidade; - Interruptores de corte geral - Aplicação no exterior; - Caixa de mistura; - 4 Tubos | 1 | un
15.3.1.10 | REC 10 - Caudal de Insuflação: 5280 m3/h - Perda de Carga Insuflação: 250 Pa - Ar Novo: 100% - Caudal de Extracção: 4470 m3/h - Perda de Carga Extracção: 250 Pa - Recuperação: 77 % (Roda Térmica) - Bateria de Arrefecimento: 40,65 kW - Bateria de Aquecimento: 41,41 kW - Atenuadores; - Nivel de filtragem Insuflação: M5+F7; - Nivel de filtragem Retorno: F7; - Motores com variadores de velocidade; - Interruptores de corte geral - Aplicação no exterior; - Caixa de mistura; - 4 Tubos |  | 1 | un |  | 0 | 15.3.1.10 | REC 10 - Caudal de Insuflação: 5280 m3/h - Perda de Carga Insuflação: 250 Pa - Ar Novo: 100% - Caudal de Extracção: 4470 m3/h - Perda de Carga Extracção: 250 Pa - Recuperação: 77 % (Roda Térmica) - Bateria de Arrefecimento: 40,65 kW - Bateria de Aquecimento: 41,41 kW - Atenuadores; - Nivel de filtragem Insuflação: M5+F7; - Nivel de filtragem Retorno: F7; - Motores com variadores de velocidade; - Interruptores de corte geral - Aplicação no exterior; - Caixa de mistura; - 4 Tubos | 1 | un
15.3.1.11 | REC 11 - Caudal de Insuflação: 4600 m3/h - Perda de Carga Insuflação: 250 Pa - Ar Novo: 100% - Caudal de Extracção: 3520 m3/h - Perda de Carga Extracção: 250 Pa - Recuperação: 77,0 % (Roda Térmica) - Bateria de Arrefecimento: 31,89 kW - Bateria de Aquecimento: 32,33 kW - Atenuadores; - Nivel de filtragem Insuflação: M5+F7; - Nivel de filtragem Retorno: F7; - Motores com variadores de velocidade; - Interruptores de corte geral - Aplicação no exterior; - Caixa de mistura; - 4 Tubos |  | 1 | un |  | 0 | 15.3.1.11 | REC 11 - Caudal de Insuflação: 4600 m3/h - Perda de Carga Insuflação: 250 Pa - Ar Novo: 100% - Caudal de Extracção: 3520 m3/h - Perda de Carga Extracção: 250 Pa - Recuperação: 77,0 % (Roda Térmica) - Bateria de Arrefecimento: 31,89 kW - Bateria de Aquecimento: 32,33 kW - Atenuadores; - Nivel de filtragem Insuflação: M5+F7; - Nivel de filtragem Retorno: F7; - Motores com variadores de velocidade; - Interruptores de corte geral - Aplicação no exterior; - Caixa de mistura; - 4 Tubos | 1 | un
15.3.1.12 | REC 12 - Caudal de Insuflação: 3650 m3/h - Perda de Carga Insuflação: 250 Pa - Ar Novo: 100% - Caudal de Extracção: 3290 m3/h - Perda de Carga Extracção: 250 Pa - Recuperação: 75 % (Roda Térmica) - Bateria de Arrefecimento: 30,32 kW - Bateria de Aquecimento: 30,38 kW - Atenuadores; - Nivel de filtragem Insuflação: M5+F7; - Nivel de filtragem Retorno: F7; - Motores com variadores de velocidade; - Interruptores de corte geral - Aplicação no exterior; - Caixa de mistura; - 4 Tubos |  | 1 | un |  | 0 | 15.3.1.12 | REC 12 - Caudal de Insuflação: 3650 m3/h - Perda de Carga Insuflação: 250 Pa - Ar Novo: 100% - Caudal de Extracção: 3290 m3/h - Perda de Carga Extracção: 250 Pa - Recuperação: 75 % (Roda Térmica) - Bateria de Arrefecimento: 30,32 kW - Bateria de Aquecimento: 30,38 kW - Atenuadores; - Nivel de filtragem Insuflação: M5+F7; - Nivel de filtragem Retorno: F7; - Motores com variadores de velocidade; - Interruptores de corte geral - Aplicação no exterior; - Caixa de mistura; - 4 Tubos | 1 | un
15.3.1.13 | REC 13 - Caudal de Insuflação: 5450 m3/h - Perda de Carga Insuflação: 250 Pa - Ar Novo: 100% - Caudal de Extracção: 4820 m3/h - Perda de Carga Extracção: 250 Pa - Recuperação: 77 % (Roda Térmica) - Bateria de Arrefecimento: 37,80 kW - Bateria de Aquecimento: 38,45 kW - Atenuadores; - Nivel de filtragem Insuflação: M5+F7; - Nivel de filtragem Retorno: F7; - Motores com variadores de velocidade; - Interruptores de corte geral - Aplicação no exterior; - Caixa de mistura; - 4 Tubos |  | 1 | un |  | 0 | 15.3.1.13 | REC 13 - Caudal de Insuflação: 5450 m3/h - Perda de Carga Insuflação: 250 Pa - Ar Novo: 100% - Caudal de Extracção: 4820 m3/h - Perda de Carga Extracção: 250 Pa - Recuperação: 77 % (Roda Térmica) - Bateria de Arrefecimento: 37,80 kW - Bateria de Aquecimento: 38,45 kW - Atenuadores; - Nivel de filtragem Insuflação: M5+F7; - Nivel de filtragem Retorno: F7; - Motores com variadores de velocidade; - Interruptores de corte geral - Aplicação no exterior; - Caixa de mistura; - 4 Tubos | 1 | un
15.3.1.14 | REC 14 - Caudal de Insuflação: 6170 m3/h - Perda de Carga Insuflação: 250 Pa - Ar Novo: 100% - Caudal de Extracção: 5540 m3/h - Perda de Carga Extracção: 250 Pa - Recuperação: 75,0 % (Roda Térmica) - Bateria de Arrefecimento: 42,75 kW - Bateria de Aquecimento: 44,26 kW - Atenuadores; - Nivel de filtragem Insuflação: M5+F7; - Nivel de filtragem Retorno: F7; - Motores com variadores de velocidade; - Interruptores de corte geral - Aplicação no exterior; - Caixa de mistura; - 4 Tubos |  | 1 | un |  | 0 | 15.3.1.14 | REC 14 - Caudal de Insuflação: 6170 m3/h - Perda de Carga Insuflação: 250 Pa - Ar Novo: 100% - Caudal de Extracção: 5540 m3/h - Perda de Carga Extracção: 250 Pa - Recuperação: 75,0 % (Roda Térmica) - Bateria de Arrefecimento: 42,75 kW - Bateria de Aquecimento: 44,26 kW - Atenuadores; - Nivel de filtragem Insuflação: M5+F7; - Nivel de filtragem Retorno: F7; - Motores com variadores de velocidade; - Interruptores de corte geral - Aplicação no exterior; - Caixa de mistura; - 4 Tubos | 1 | un
15.3.1.15 | REC 15 - Caudal de Insuflação: 3330 m3/h - Perda de Carga Insuflação: 180 Pa - Ar Novo: 100% - Caudal de Extracção: 2250 m3/h - Perda de Carga Extracção: 180 Pa - Recuperação: 76,0 % (Roda Térmica) - Bateria de Arrefecimento: 23,05 kW - Bateria de Aquecimento: 23,51 kW - Atenuadores; - Nivel de filtragem Insuflação: M5+F7; - Nivel de filtragem Retorno: F7; - Motores com variadores de velocidade; - Interruptores de corte geral - Aplicação no exterior; - Caixa de mistura; - 4 Tubos |  | 1 | un |  | 0 | 15.3.1.15 | REC 15 - Caudal de Insuflação: 3330 m3/h - Perda de Carga Insuflação: 180 Pa - Ar Novo: 100% - Caudal de Extracção: 2250 m3/h - Perda de Carga Extracção: 180 Pa - Recuperação: 76,0 % (Roda Térmica) - Bateria de Arrefecimento: 23,05 kW - Bateria de Aquecimento: 23,51 kW - Atenuadores; - Nivel de filtragem Insuflação: M5+F7; - Nivel de filtragem Retorno: F7; - Motores com variadores de velocidade; - Interruptores de corte geral - Aplicação no exterior; - Caixa de mistura; - 4 Tubos | 1 | un
15.3.1.16 | REC 16 - Caudal de Insuflação: 3810 m3/h - Perda de Carga Insuflação: 180 Pa - Ar Novo: 100% - Caudal de Extracção: 3630 m3/h - Perda de Carga Extracção:M46 180 Pa - Recuperação: 77,0 % (Roda Térmica) - Bateria de Arrefecimento: 26,33 kW - Bateria de Aquecimento: 26,86 kW - Atenuadores; - Nivel de filtragem Insuflação: M5+F7; - Nivel de filtragem Retorno: F7; - Motores com variadores de velocidade; - Interruptores de corte geral - Aplicação no exterior; - Caixa de mistura; - 4 Tubos |  | 1 | un |  | 0 | 15.3.1.16 | REC 16 - Caudal de Insuflação: 3810 m3/h - Perda de Carga Insuflação: 180 Pa - Ar Novo: 100% - Caudal de Extracção: 3630 m3/h - Perda de Carga Extracção:M46 180 Pa - Recuperação: 77,0 % (Roda Térmica) - Bateria de Arrefecimento: 26,33 kW - Bateria de Aquecimento: 26,86 kW - Atenuadores; - Nivel de filtragem Insuflação: M5+F7; - Nivel de filtragem Retorno: F7; - Motores com variadores de velocidade; - Interruptores de corte geral - Aplicação no exterior; - Caixa de mistura; - 4 Tubos | 1 | un
15.3.1.17 | REC 17 e REC 18 - Caudal de Insuflação: 6170 m3/h - Perda de Carga Insuflação: 200 Pa - Ar Novo: 100% - Caudal de Extracção: 5540 m3/h - Perda de Carga Extracção: 200 Pa - Recuperação: 74,2 % (Roda Térmica) - Bateria de Arrefecimento: 42,75 kW - Bateria de Aquecimento: 43,47 kW - Atenuadores; - Nivel de filtragem Insuflação: M5+F7; - Nivel de filtragem Retorno: F7; - Motores com variadores de velocidade; - Interruptores de corte geral - Aplicação no exterior; - Caixa de mistura; - 4 Tubos |  | 2 | un |  | 0 | 15.3.1.17 | REC 17 e REC 18 - Caudal de Insuflação: 6170 m3/h - Perda de Carga Insuflação: 200 Pa - Ar Novo: 100% - Caudal de Extracção: 5540 m3/h - Perda de Carga Extracção: 200 Pa - Recuperação: 74,2 % (Roda Térmica) - Bateria de Arrefecimento: 42,75 kW - Bateria de Aquecimento: 43,47 kW - Atenuadores; - Nivel de filtragem Insuflação: M5+F7; - Nivel de filtragem Retorno: F7; - Motores com variadores de velocidade; - Interruptores de corte geral - Aplicação no exterior; - Caixa de mistura; - 4 Tubos | 2 | un
15.3.1.18 | REC 19 - Caudal de Insuflação: 1500 m3/h - Perda de Carga Insuflação: 180 Pa - Ar Novo: 100% - Caudal de Extracção: 780 m3/h - Perda de Carga Extracção: 180 Pa - Recuperação: 82,0 % (Roda Térmica) - Bateria de Arrefecimento: 12,42 kW - Bateria de Aquecimento: 12,70 kW - Atenuadores; - Nivel de filtragem Insuflação: M5+F7; - Nivel de filtragem Retorno: F7; - Motores com variadores de velocidade; - Interruptores de corte geral - Aplicação no exterior; - Caixa de mistura; - 4 Tubos |  | 1 | un |  | 0 | 15.3.1.18 | REC 19 - Caudal de Insuflação: 1500 m3/h - Perda de Carga Insuflação: 180 Pa - Ar Novo: 100% - Caudal de Extracção: 780 m3/h - Perda de Carga Extracção: 180 Pa - Recuperação: 82,0 % (Roda Térmica) - Bateria de Arrefecimento: 12,42 kW - Bateria de Aquecimento: 12,70 kW - Atenuadores; - Nivel de filtragem Insuflação: M5+F7; - Nivel de filtragem Retorno: F7; - Motores com variadores de velocidade; - Interruptores de corte geral - Aplicação no exterior; - Caixa de mistura; - 4 Tubos | 1 | un
15.3.1.19 | UTAN 1 - Caudal de Insuflação: 7890 m3/h - Perda de Carga Insuflação: 300 Pa - Ar Novo: 100% - Caudal de Extracção: 7880 m3/h - Perda de Carga Extracção: 300 Pa - Recuperação: 76,0 % (Roda Térmica) - Bateria de Arrefecimento: 52,79 kW - Bateria de Aquecimento: 54,91 kW - Atenuadores; - Nivel de filtragem Insuflação: M5+F7; - Nivel de filtragem Retorno: F7; - Motores com variadores de velocidade; - Interruptores de corte geral - Aplicação no exterior; - Caixa de mistura; - 4 Tubos |  | 1 | un |  | 0 | 15.3.1.19 | UTAN 1 - Caudal de Insuflação: 7890 m3/h - Perda de Carga Insuflação: 300 Pa - Ar Novo: 100% - Caudal de Extracção: 7880 m3/h - Perda de Carga Extracção: 300 Pa - Recuperação: 76,0 % (Roda Térmica) - Bateria de Arrefecimento: 52,79 kW - Bateria de Aquecimento: 54,91 kW - Atenuadores; - Nivel de filtragem Insuflação: M5+F7; - Nivel de filtragem Retorno: F7; - Motores com variadores de velocidade; - Interruptores de corte geral - Aplicação no exterior; - Caixa de mistura; - 4 Tubos | 1 | un
15.3.1.20 | UTAN 2 - Caudal de Insuflação: 6890 m3/h - Perda de Carga Insuflação: 300 Pa - Ar Novo: 100% - Caudal de Extracção: 5810 m3/h - Perda de Carga Extracção: 300 Pa - Recuperação: 78 % (Roda Térmica) - Bateria de Arrefecimento: 57,29 kW - Bateria de Aquecimento: 58,30 kW - Atenuadores; - Nivel de filtragem Insuflação: M5+F7; - Nivel de filtragem Retorno: F7; - Motores com variadores de velocidade; - Interruptores de corte geral - Aplicação no exterior; - Caixa de mistura; - 4 Tubos |  | 1 | un |  | 0 | 15.3.1.20 | UTAN 2 - Caudal de Insuflação: 6890 m3/h - Perda de Carga Insuflação: 300 Pa - Ar Novo: 100% - Caudal de Extracção: 5810 m3/h - Perda de Carga Extracção: 300 Pa - Recuperação: 78 % (Roda Térmica) - Bateria de Arrefecimento: 57,29 kW - Bateria de Aquecimento: 58,30 kW - Atenuadores; - Nivel de filtragem Insuflação: M5+F7; - Nivel de filtragem Retorno: F7; - Motores com variadores de velocidade; - Interruptores de corte geral - Aplicação no exterior; - Caixa de mistura; - 4 Tubos | 1 | un
15.3.1.21 | UTA 1 e UTA 2 - Caudal de Insuflação: 1800 m3/h - Perda de Carga Insuflação: 180 Pa - Ar Novo: 21% - Caudal de Extracção: 1800 m3/h - Perda de Carga Extracção: 180 Pa - Recuperação: 75,7 % (Roda Térmica) - Bateria de Arrefecimento: 15,80 kW - Bateria de Aquecimento: 15,17 kW - Atenuadores; - Nivel de filtragem Insuflação: M5+F7; - Nivel de filtragem Retorno: F7; - Motores com variadores de velocidade; - Interruptores de corte geral - Aplicação no exterior; - Caixa de mistura; - 4 Tubos |  | 2 | un |  | 0 | 15.3.1.21 | UTA 1 e UTA 2 - Caudal de Insuflação: 1800 m3/h - Perda de Carga Insuflação: 180 Pa - Ar Novo: 21% - Caudal de Extracção: 1800 m3/h - Perda de Carga Extracção: 180 Pa - Recuperação: 75,7 % (Roda Térmica) - Bateria de Arrefecimento: 15,80 kW - Bateria de Aquecimento: 15,17 kW - Atenuadores; - Nivel de filtragem Insuflação: M5+F7; - Nivel de filtragem Retorno: F7; - Motores com variadores de velocidade; - Interruptores de corte geral - Aplicação no exterior; - Caixa de mistura; - 4 Tubos | 2 | un
15.3.1.22 | UTA 2 - Caudal de Insuflação: 3600 m3/h - Perda de Carga Insuflação: 200 Pa - Ar Novo: 21,7% - Caudal de Extracção: 3600 m3/h - Perda de Carga Extracção: 200 Pa - Recuperação: 75,0 % (Roda Térmica) - Bateria de Arrefecimento: 24,96 kW - Bateria de Aquecimento: 25,32 kW - Atenuadores; - Nivel de filtragem Insuflação: M5+F7; - Nivel de filtragem Retorno: F7; - Motores com variadores de velocidade; - Interruptores de corte geral - Aplicação no exterior; - Caixa de mistura; - 4 Tubos |  | 1 | un |  | 0 | 15.3.1.22 | UTA 2 - Caudal de Insuflação: 3600 m3/h - Perda de Carga Insuflação: 200 Pa - Ar Novo: 21,7% - Caudal de Extracção: 3600 m3/h - Perda de Carga Extracção: 200 Pa - Recuperação: 75,0 % (Roda Térmica) - Bateria de Arrefecimento: 24,96 kW - Bateria de Aquecimento: 25,32 kW - Atenuadores; - Nivel de filtragem Insuflação: M5+F7; - Nivel de filtragem Retorno: F7; - Motores com variadores de velocidade; - Interruptores de corte geral - Aplicação no exterior; - Caixa de mistura; - 4 Tubos | 1 | un
15.3.1.23 | UTA 3 - Caudal de Insuflação: 15000 m3/h - Perda de Carga Insuflação: 200 Pa - Ar Novo: 21,7% - Caudal de Extracção: 15000 m3/h - Perda de Carga Extracção: 200 Pa - Recuperação: 76,0 % (Roda Térmica) - Bateria de Arrefecimento: 70,94 kW - Bateria de Aquecimento: 74,41 kW - Atenuadores; - Nivel de filtragem Insuflação: M5+F7; - Nivel de filtragem Retorno: F7; - Motores com variadores de velocidade; - Interruptores de corte geral - Aplicação no exterior; - Caixa de mistura; - 4 Tubos |  | 1 | un |  | 0 | 15.3.1.23 | UTA 3 - Caudal de Insuflação: 15000 m3/h - Perda de Carga Insuflação: 200 Pa - Ar Novo: 21,7% - Caudal de Extracção: 15000 m3/h - Perda de Carga Extracção: 200 Pa - Recuperação: 76,0 % (Roda Térmica) - Bateria de Arrefecimento: 70,94 kW - Bateria de Aquecimento: 74,41 kW - Atenuadores; - Nivel de filtragem Insuflação: M5+F7; - Nivel de filtragem Retorno: F7; - Motores com variadores de velocidade; - Interruptores de corte geral - Aplicação no exterior; - Caixa de mistura; - 4 Tubos | 1 | un
15.3.2 | Ventiladores de Extracção, incluindo todos os acessórios, nomeadamente cortes locais, elementos de fixação e montagem, cobertura para intempéria, conforme peças desenhadas e C.E.. | [5 empty] | 15.3.2 | Ventiladores de Extracção, incluindo todos os acessórios, nomeadamente cortes locais, elementos de fixação e montagem, cobertura para intempéria, conforme peças desenhadas e C.E.. | 0
15.3.2.1 | VEX 1 a 4 - 1710m3/h - 320Pa |  | 4 | un |  | 0 | 15.3.2.1 | VEX 1 a 4 - 1710m3/h - 320Pa | 4 | un
15.3.2.2 | VEX 5 - 690m3/h - 320Pa |  | 1 | un |  | 0 | 15.3.2.2 | VEX 5 - 690m3/h - 320Pa | 1 | un
15.3.2.3 | VEX 6 - 370m3/h - 200Pa |  | 1 | un |  | 0 | 15.3.2.3 | VEX 6 - 370m3/h - 200Pa | 1 | un
15.3.2.4 | VEX 7 - 590m3/h - 200Pa |  | 1 | un |  | 0 | 15.3.2.4 | VEX 7 - 590m3/h - 200Pa | 1 | un
15.3.2.5 | VEX 8, 10 e 11 - 180m3/h - 200Pa |  | 3 | un |  | 0 | 15.3.2.5 | VEX 8, 10 e 11 - 180m3/h - 200Pa | 3 | un
15.3.2.6 | VEX 9 - 1080m3/h - 200Pa |  | 1 | un |  | 0 | 15.3.2.6 | VEX 9 - 1080m3/h - 200Pa | 1 | un
15.3.2.7 | VEX 12 - 540m3/h - 200Pa |  | 1 | un |  | 0 | 15.3.2.7 | VEX 12 - 540m3/h - 200Pa | 1 | un
15.3.2.8 | VEX 13 e 15 - 630m3/h - 200Pa |  | 2 | un |  | 0 | 15.3.2.8 | VEX 13 e 15 - 630m3/h - 200Pa | 2 | un
15.3.2.9 | VEX 14 - 630m3/h - 120Pa |  | 1 | un |  | 0 | 15.3.2.9 | VEX 14 - 630m3/h - 120Pa | 1 | un
15.3.2.10 | VEX 18 - 1710m3/h - 200Pa |  | 1 | un |  | 0 | 15.3.2.10 | VEX 18 - 1710m3/h - 200Pa | 1 | un
15.3.2.11 | VEX 19 - 1000m3/h - 200Pa |  | 1 | un |  | 0 | 15.3.2.11 | VEX 19 - 1000m3/h - 200Pa | 1 | un
15.3.3 | Ventiladores de Ar Novo, incluindo todos os acessórios, nomeadamente cortes locais filtros e elementos de fixação e montagem, conforme peças desenhadas e C.E.. | [5 empty] | 15.3.3 | Ventiladores de Ar Novo, incluindo todos os acessórios, nomeadamente cortes locais filtros e elementos de fixação e montagem, conforme peças desenhadas e C.E.. | 0
15.3.3.1 | VI 1 - Caudal de Insuflação: 740 m3/h - Perda de Carga Insuflação: 320 Pa - Nivel de filtragem Insuflação: M5+F7; - Motores com variadores de velocidade; - Interruptor de corte geral; - Aplicação no Exterior; |  | 1 | un |  | 0 | 15.3.3.1 | VI 1 - Caudal de Insuflação: 740 m3/h - Perda de Carga Insuflação: 320 Pa - Nivel de filtragem Insuflação: M5+F7; - Motores com variadores de velocidade; - Interruptor de corte geral; - Aplicação no Exterior; | 1 | un
15.4 | Sistema de Exaustão de fumos da cozinha | [5 empty] | 15.4 | Sistema de Exaustão de fumos da cozinha | 0
15.4.1 | VEX HOTTE: - Caudal de Extração: 4.830 m3/h - Perda de carga: 350 Pa - Variador e corte local; - Cobertura para intempéria;- Pressostatos deferenciais nos motores e filtros, e respetivas tomas de pressão; - Óculo de Inspeção nos módulos dos filtros; - Apoios Anti-vibráticos; |  | 1 | un |  | 0 | 15.4.1 | VEX HOTTE: - Caudal de Extração: 4.830 m3/h - Perda de carga: 350 Pa - Variador e corte local; - Cobertura para intempéria;- Pressostatos deferenciais nos motores e filtros, e respetivas tomas de pressão; - Óculo de Inspeção nos módulos dos filtros; - Apoios Anti-vibráticos; | 1 | un
15.4.2 | VAN HOTTE: - Caudal de Insuflação: 4.050m3/h - Perda de carga: 250Pa - Filtragem: G4+F7 - Bateria de aquecimento (45-40ºC): 18,40 kw - Variador e corte local; - Cobertura para intempéria; - Tabuleiro de condensados, com sifão de bola interligado á rede de condensados;- Pressostatos deferenciais nos motores e filtros, e respetivas tomas de pressão; - Óculo de Inspeção nos módulos dos filtros; - Juntas Anti-vibráticas; - Apoios Anti-vibráticos; - Valvulas 3 vias modelante; - Pressostatos; - Sensores temperatura conduta e imersão. |  | 1 | un |  | 0 | 15.4.2 | VAN HOTTE: - Caudal de Insuflação: 4.050m3/h - Perda de carga: 250Pa - Filtragem: G4+F7 - Bateria de aquecimento (45-40ºC): 18,40 kw - Variador e corte local; - Cobertura para intempéria; - Tabuleiro de condensados, com sifão de bola interligado á rede de condensados;- Pressostatos deferenciais nos motores e filtros, e respetivas tomas de pressão; - Óculo de Inspeção nos módulos dos filtros; - Juntas Anti-vibráticas; - Apoios Anti-vibráticos; - Valvulas 3 vias modelante; - Pressostatos; - Sensores temperatura conduta e imersão. | 1 | un
15.4.3 | Sistema de variação simutânea VE + VI: Evolys 2, com interligação á CDI para comando de desenfumagem em caso de incêndio. |  | 1 | un |  | 0 | 15.4.3 | Sistema de variação simutânea VE + VI: Evolys 2, com interligação á CDI para comando de desenfumagem em caso de incêndio. | 1 | un
15.4.4 | Fornecimento e instalação de sistema de Filtragem Extracção: FEI 9000 + Módulo Carvão activado. |  | 1 | un |  | 0 | 15.4.4 | Fornecimento e instalação de sistema de Filtragem Extracção: FEI 9000 + Módulo Carvão activado. | 1 | un
15.4.5 | Fornecimento e montagem de terminal JET para conduta de exaustão da cozinha incluindo fixação do mesmo e suporte (Ø800). |  | 1 | un |  | 0 | 15.4.5 | Fornecimento e montagem de terminal JET para conduta de exaustão da cozinha incluindo fixação do mesmo e suporte (Ø800). | 1 | un
15.5 | Desenfumagem | [5 empty] | 15.5 | Desenfumagem | 0
15.5.1 | Fornecimento e montagem de ventiladores axial de conduta de 400 ºC/2 horas, com saída de ar horizontal, incluindo fixações, ligações aerolicas e eletricas acessórios de remate e todos os acessórios necessários ao correto funcionamento, ligação á SADI e GTC. | [5 empty] | 15.5.1 | Fornecimento e montagem de ventiladores axial de conduta de 400 ºC/2 horas, com saída de ar horizontal, incluindo fixações, ligações aerolicas e eletricas acessórios de remate e todos os acessórios necessários ao correto funcionamento, ligação á SADI e GTC. | 0
15.5.1.1 | VEX 1 Desenfumagem: 11.760 m3/h - 400Pa (Piso 1) |  | 1 | un |  | 0 | 15.5.1.1 | VEX 1 Desenfumagem: 11.760 m3/h - 400Pa (Piso 1) | 1 | un
15.5.1.2 | VEX 2 Desenfumagem: 11.580 m3/h - 400Pa (Piso 1) |  | 1 | un |  | 0 | 15.5.1.2 | VEX 2 Desenfumagem: 11.580 m3/h - 400Pa (Piso 1) | 1 | un
15.5.1.3 | VEX 3 Desenfumagem: 11.580 m3/h - 400Pa (Piso 1) |  | 1 | un |  | 0 | 15.5.1.3 | VEX 3 Desenfumagem: 11.580 m3/h - 400Pa (Piso 1) | 1 | un
15.5.1.4 | VEX 4 Desenfumagem: 12.320 m3/h - 400Pa (Piso 1) |  | 1 | un |  | 0 | 15.5.1.4 | VEX 4 Desenfumagem: 12.320 m3/h - 400Pa (Piso 1) | 1 | un
15.5.1.5 | VEX 5 Desenfumagem: 10.910 m3/h - 400Pa (Piso 2) |  | 1 | un |  | 0 | 15.5.1.5 | VEX 5 Desenfumagem: 10.910 m3/h - 400Pa (Piso 2) | 1 | un
15.5.1.6 | VEX 8 Desenfumagem: 11.420 m3/h - 400Pa (Piso 2) |  | 1 | un |  | 0 | 15.5.1.6 | VEX 8 Desenfumagem: 11.420 m3/h - 400Pa (Piso 2) | 1 | un
15.5.1.7 | VEX 10 Desenfumagem: 11.640 m3/h - 400Pa (Piso 3) |  | 1 | un |  | 0 | 15.5.1.7 | VEX 10 Desenfumagem: 11.640 m3/h - 400Pa (Piso 3) | 1 | un
15.5.1.8 | VEX 13 Desenfumagem: 11.640 m3/h - 400Pa (Piso 4) |  | 1 | un |  | 0 | 15.5.1.8 | VEX 13 Desenfumagem: 11.640 m3/h - 400Pa (Piso 4) | 1 | un
15.5.1.9 | VEX 14 Desenfumagem: 11.760 m3/h - 400Pa (Piso 5) |  | 1 | un |  | 0 | 15.5.1.9 | VEX 14 Desenfumagem: 11.760 m3/h - 400Pa (Piso 5) | 1 | un
15.5.1.10 | VEX 15 Desenfumagem: 11.760 m3/h - 400Pa (Piso 6) |  | 1 | un |  | 0 | 15.5.1.10 | VEX 15 Desenfumagem: 11.760 m3/h - 400Pa (Piso 6) | 1 | un
15.5.1.11 | VEX 16 Desenfumagem: 11.760 m3/h - 400Pa (Piso 7) |  | 1 | un |  | 0 | 15.5.1.11 | VEX 16 Desenfumagem: 11.760 m3/h - 400Pa (Piso 7) | 1 | un
15.5.1.12 | VEX 17 Desenfumagem: 12.280 m3/h - 500Pa (Piso 7) |  | 1 | un |  | 0 | 15.5.1.12 | VEX 17 Desenfumagem: 12.280 m3/h - 500Pa (Piso 7) | 1 | un
15.5.1.13 | VEX 18 Desenfumagem: 15.120 m3/h - 300Pa (Piso 7) |  | 1 | un |  | 0 | 15.5.1.13 | VEX 18 Desenfumagem: 15.120 m3/h - 300Pa (Piso 7) | 1 | un
15.5.2 | Fornecimento e montagem de ventiladores centrifugo em caixa isolada de ligação á conduta de 400 ºC/2 horas, com saída de ar horizontal, incluindo fixações, ligações aerolicas e eletricas acessórios de remate e todos os acessórios necessários ao correto funcionamento, ligação á SADI e GTC. | [5 empty] | 15.5.2 | Fornecimento e montagem de ventiladores centrifugo em caixa isolada de ligação á conduta de 400 ºC/2 horas, com saída de ar horizontal, incluindo fixações, ligações aerolicas e eletricas acessórios de remate e todos os acessórios necessários ao correto funcionamento, ligação á SADI e GTC. | 0
15.5.2.1 | VEX 6 Desenfumagem: 7.560 m3/h - 400Pa (Piso 2) |  | 1 | un |  | 0 | 15.5.2.1 | VEX 6 Desenfumagem: 7.560 m3/h - 400Pa (Piso 2) | 1 | un
15.5.2.2 | VEX 7 Desenfumagem: 7560 m3/h - 400Pa (Piso 2) |  | 1 | un |  | 0 | 15.5.2.2 | VEX 7 Desenfumagem: 7560 m3/h - 400Pa (Piso 2) | 1 | un
15.5.2.3 | VEX 11 Desenfumagem: 22.160 m3/h - 1.000Pa (Piso 3) |  | 1 | un |  | 0 | 15.5.2.3 | VEX 11 Desenfumagem: 22.160 m3/h - 1.000Pa (Piso 3) | 1 | un
15.5.2.4 | VEX 12 Desenfumagem: 22.160 m3/h - 1.000Pa (Piso 3) |  | 1 | un |  | 0 | 15.5.2.4 | VEX 12 Desenfumagem: 22.160 m3/h - 1.000Pa (Piso 3) | 1 | un
15.5.3 | Fornecimento e montagem de ventiladores centrifugo em caixa isolada de ligação á conduta de 400 ºC/2 horas, com saída de ar horizontal, incluindo fixações, ligações aerolicas e eletricas acessórios de remate e todos os acessórios necessários ao correto funcionamento, ligação á SADI e GTC. | [5 empty] | 15.5.3 | Fornecimento e montagem de ventiladores centrifugo em caixa isolada de ligação á conduta de 400 ºC/2 horas, com saída de ar horizontal, incluindo fixações, ligações aerolicas e eletricas acessórios de remate e todos os acessórios necessários ao correto funcionamento, ligação á SADI e GTC. | 0
15.5.3.1 | VI 1 a 4 Press.: 3.960 m3/h - 400Pa (Piso 0) (Tipo 1) |  | 4 | un |  | 0 | 15.5.3.1 | VI 1 a 4 Press.: 3.960 m3/h - 400Pa (Piso 0) (Tipo 1) | 4 | un
15.5.3.2 | VI 5 Press.: 7.060 m3/h - 400Pa (Piso 1) (Tipo 1) |  | 1 | un |  | 0 | 15.5.3.2 | VI 5 Press.: 7.060 m3/h - 400Pa (Piso 1) (Tipo 1) | 1 | un
15.5.3.3 | VI 6 e 7 Press.: 6.940 m3/h - 350Pa (Piso 1) (Tipo 1) |  | 2 | un |  | 0 | 15.5.3.3 | VI 6 e 7 Press.: 6.940 m3/h - 350Pa (Piso 1) (Tipo 1) | 2 | un
15.5.3.4 | VI 8 Press.: 3.970 m3/h - 350Pa (Piso 1) (Tipo 1) |  | 1 | un |  | 0 | 15.5.3.4 | VI 8 Press.: 3.970 m3/h - 350Pa (Piso 1) (Tipo 1) | 1 | un
15.5.3.5 | VI 9 Press.: 10.910 m3/h - 400Pa (Piso 2) (Tipo 1) |  | 1 | un |  | 0 | 15.5.3.5 | VI 9 Press.: 10.910 m3/h - 400Pa (Piso 2) (Tipo 1) | 1 | un
15.5.3.6 | VI 10 e 11 Press.: 4.540 m3/h - 400Pa (Piso 2) (Tipo 2) |  | 2 | un |  | 0 | 15.5.3.6 | VI 10 e 11 Press.: 4.540 m3/h - 400Pa (Piso 2) (Tipo 2) | 2 | un
15.5.3.7 | VI 12 Press.: 6.980 m3/h - 400Pa (Piso 3) (Tipo 1) |  | 1 | un |  | 0 | 15.5.3.7 | VI 12 Press.: 6.980 m3/h - 400Pa (Piso 3) (Tipo 1) | 1 | un
15.5.3.8 | VI 13 Press.: 3.690 m3/h - 400Pa (Piso 3)(Tipo 2) |  | 1 | un |  | 0 | 15.5.3.8 | VI 13 Press.: 3.690 m3/h - 400Pa (Piso 3)(Tipo 2) | 1 | un
15.5.3.9 | VI 14 Press.: 3.690 m3/h - 400Pa (Piso 3) (Tipo 1) |  | 1 | un |  | 0 | 15.5.3.9 | VI 14 Press.: 3.690 m3/h - 400Pa (Piso 3) (Tipo 1) | 1 | un
15.5.3.10 | VI 15 Press.: 6.980 m3/h - 400Pa (Piso 4) (Tipo 1) |  | 1 | un |  | 0 | 15.5.3.10 | VI 15 Press.: 6.980 m3/h - 400Pa (Piso 4) (Tipo 1) | 1 | un
15.5.3.11 | VI 16 a 18 Press.: 7.060 m3/h - 300Pa (Piso 5) (Tipo 1) |  | 3 | un |  | 0 | 15.5.3.11 | VI 16 a 18 Press.: 7.060 m3/h - 300Pa (Piso 5) (Tipo 1) | 3 | un
15.6 | DISTRIBUIÇÃO DE AR | [5 empty] | 15.6 | DISTRIBUIÇÃO DE AR | 0
15.6.1 | Condutas em chapa do tipo "sistema “SPIRO® System" com vedação dos acessórios circulares, através de um vedante em borracha EPDM, resistente ao envelhecimento, encastrado na chapa e imune às variações de temperatura. Cumprindo os requisitos exigidos pela classe C, tipo ou equivalente isoladas, incluindo todos os acessórios, nomeadamente Registos de Regulação de Caudal, portas de visita, de acordo com as peças desenhadas, e elementos de fixação e montagem, conforme C.E. | [5 empty] | 15.6.1 | Condutas em chapa do tipo "sistema “SPIRO® System" com vedação dos acessórios circulares, através de um vedante em borracha EPDM, resistente ao envelhecimento, encastrado na chapa e imune às variações de temperatura. Cumprindo os requisitos exigidos pela classe C, tipo ou equivalente isoladas, incluindo todos os acessórios, nomeadamente Registos de Regulação de Caudal, portas de visita, de acordo com as peças desenhadas, e elementos de fixação e montagem, conforme C.E. | 0
15.6.1.1 | Ø100 |  | 93 | ml |  | 0 | 15.6.1.1 | Ø100 | 93 | ml
15.6.1.2 | Ø125 |  | 208 | ml |  | 0 | 15.6.1.2 | Ø125 | 208 | ml
15.6.1.3 | Ø160 |  | 393 | ml |  | 0 | 15.6.1.3 | Ø160 | 393 | ml
15.6.1.4 | Ø200 |  | 1338 | ml |  | 0 | 15.6.1.4 | Ø200 | 1338 | ml
15.6.1.5 | Ø250 |  | 79 | ml |  | 0 | 15.6.1.5 | Ø250 | 79 | ml
15.6.1.6 | Ø315 |  | 30 | ml |  | 0 | 15.6.1.6 | Ø315 | 30 | ml
15.6.2 | Condutas oval em tipo "sistema “SPIRO® System" com vedação dos acessórios ovais, através de um vedante em borracha EPDM, resistente ao envelhecimento, encastrado na chapa e imune às variações de temperatura. Cumprindo os requisitos exigidos pela classe C, tipo ou equivalente isoladas, incluindo todos os acessórios, nomeadamente Registos de Regulação de Caudal, portas de visita, de acordo com as peças desenhadas, e elementos de fixação e montagem, conforme C.E. |  | 938.3 | m2 |  | 0 | 15.6.2 | Condutas oval em tipo "sistema “SPIRO® System" com vedação dos acessórios ovais, através de um vedante em borracha EPDM, resistente ao envelhecimento, encastrado na chapa e imune às variações de temperatura. Cumprindo os requisitos exigidos pela classe C, tipo ou equivalente isoladas, incluindo todos os acessórios, nomeadamente Registos de Regulação de Caudal, portas de visita, de acordo com as peças desenhadas, e elementos de fixação e montagem, conforme C.E. | 938.3 | m2
15.6.3 | Condutas retangulares em chapa galvanizada devidamente isoladas, incluindo portas de visita e registos de regulação caudal conforme peças desenhadas, e todos os acessórios, nomeadamente elementos de fixação e montagem, conforme C.E. |  | 363.46 | m2 |  | 0 | 15.6.3 | Condutas retangulares em chapa galvanizada devidamente isoladas, incluindo portas de visita e registos de regulação caudal conforme peças desenhadas, e todos os acessórios, nomeadamente elementos de fixação e montagem, conforme C.E. | 363.46 | m2
15.6.4 | Condutas oval em tipo "sistema “SPIRO® System" com vedação dos acessórios ovais, através de um vedante em borracha EPDM, resistente ao envelhecimento, encastrado na chapa e imune às variações de temperatura. Cumprindo os requisitos exigidos pela classe C, tipo ou equivalente não isoladas, incluindo todos os acessórios, nomeadamente Registos de Regulação de Caudal, portas de visita, de acordo com as peças desenhadas, e elementos de fixação e montagem, conforme C.E. |  | 16.5 | m2 |  | 0 | 15.6.4 | Condutas oval em tipo "sistema “SPIRO® System" com vedação dos acessórios ovais, através de um vedante em borracha EPDM, resistente ao envelhecimento, encastrado na chapa e imune às variações de temperatura. Cumprindo os requisitos exigidos pela classe C, tipo ou equivalente não isoladas, incluindo todos os acessórios, nomeadamente Registos de Regulação de Caudal, portas de visita, de acordo com as peças desenhadas, e elementos de fixação e montagem, conforme C.E. | 16.5 | m2
15.6.5 | Condutas em chapa do tipo "sistema “SPIRO® System" com vedação dos acessórios circulares, através de um vedante em borracha EPDM, resistente ao envelhecimento, encastrado na chapa e imune às variações de temperatura. Cumprindo os requisitos exigidos pela classe C, tipo ou equivalente sem isolamento, incluindo todos os acessórios, nomeadamente Registos de Regulação de Caudal, portas de visita, de acordo com as peças desenhadas, e elementos de fixação e montagem, conforme C.E. | [5 empty] | 15.6.5 | Condutas em chapa do tipo "sistema “SPIRO® System" com vedação dos acessórios circulares, através de um vedante em borracha EPDM, resistente ao envelhecimento, encastrado na chapa e imune às variações de temperatura. Cumprindo os requisitos exigidos pela classe C, tipo ou equivalente sem isolamento, incluindo todos os acessórios, nomeadamente Registos de Regulação de Caudal, portas de visita, de acordo com as peças desenhadas, e elementos de fixação e montagem, conforme C.E. | 0
15.6.5.1 | Ø100 |  | 4 | ml |  | 0 | 15.6.5.1 | Ø100 | 4 | ml
15.6.5.2 | Ø125 |  | 186 | ml |  | 0 | 15.6.5.2 | Ø125 | 186 | ml
15.6.5.3 | Ø160 |  | 44 | ml |  | 0 | 15.6.5.3 | Ø160 | 44 | ml
15.6.5.4 | Ø200 |  | 61 | ml |  | 0 | 15.6.5.4 | Ø200 | 61 | ml
15.6.5.5 | Ø250 |  | 136 | ml |  | 0 | 15.6.5.5 | Ø250 | 136 | ml
15.6.6 | Condutas retangulares em chapa galvanizada sem isolamento, incluindo portas de visita e registos de regulação caudal conforme peças desenhadas, e todos os acessórios, nomeadamente elementos de fixação e montagem, conforme C.E. |  | 687.89 | m2 |  | 0 | 15.6.6 | Condutas retangulares em chapa galvanizada sem isolamento, incluindo portas de visita e registos de regulação caudal conforme peças desenhadas, e todos os acessórios, nomeadamente elementos de fixação e montagem, conforme C.E. | 687.89 | m2
15.6.7 | Condutas oval em tipo "sistema “SPIRO® System" com vedação dos acessórios ovais, através de um vedante em borracha EPDM, resistente ao envelhecimento, encastrado na chapa e imune às variações de temperatura. Cumprindo os requisitos exigidos pela classe C, tipo ou equivalente isoladas e protegidas mecanicamente com forra mecanica de aluminio pintado com RAL a definir pela arquitetura, incluindo todos os acessórios, nomeadamente Registos de Regulação de Caudal, portas de visita, de acordo com as peças desenhadas, e elementos de fixação e montagem, conforme C.E. |  | 36.2 | m2 |  | 0 | 15.6.7 | Condutas oval em tipo "sistema “SPIRO® System" com vedação dos acessórios ovais, através de um vedante em borracha EPDM, resistente ao envelhecimento, encastrado na chapa e imune às variações de temperatura. Cumprindo os requisitos exigidos pela classe C, tipo ou equivalente isoladas e protegidas mecanicamente com forra mecanica de aluminio pintado com RAL a definir pela arquitetura, incluindo todos os acessórios, nomeadamente Registos de Regulação de Caudal, portas de visita, de acordo com as peças desenhadas, e elementos de fixação e montagem, conforme C.E. | 36.2 | m2
15.6.8 | Condutas em PVC PN4 com acessorios de colar, incluindo portas de visita e registos de regulação caudal conforme peças desenhadas, e todos os acessórios, nomeadamente elementos de fixação e montagem, conforme C.E. | [5 empty] | 15.6.8 | Condutas em PVC PN4 com acessorios de colar, incluindo portas de visita e registos de regulação caudal conforme peças desenhadas, e todos os acessórios, nomeadamente elementos de fixação e montagem, conforme C.E. | 0
15.6.8.1 | Ø125 |  | 10 | ml |  | 0 | 15.6.8.1 | Ø125 | 10 | ml
15.6.8.2 | Ø150 |  | 30 | ml |  | 0 | 15.6.8.2 | Ø150 | 30 | ml
15.6.8.3 | Ø200 |  | 36 | ml |  | 0 | 15.6.8.3 | Ø200 | 36 | ml
15.6.8.4 | Ø250 |  | 10 | ml |  | 0 | 15.6.8.4 | Ø250 | 10 | ml
15.6.9 | Condutas retangulares em chapa inox 304 protegidas com revestimento corta-fogo 90minutos, incluindo portas de visita e registos de regulação caudal conforme peças desenhadas, e todos os acessórios, nomeadamente elementos de fixação e montagem, conforme C.E. |  | 64.4 | m2 |  | 0 | 15.6.9 | Condutas retangulares em chapa inox 304 protegidas com revestimento corta-fogo 90minutos, incluindo portas de visita e registos de regulação caudal conforme peças desenhadas, e todos os acessórios, nomeadamente elementos de fixação e montagem, conforme C.E. | 64.4 | m2
15.6.10 | Condutas spiro em chapa inox 304 protegidas com revestimento corta-fogo 90minutos e revestidas com forra mecanica de aluminio, incluindo portas de visita e registos de regulação caudal conforme peças desenhadas, e todos os acessórios, nomeadamente elementos de fixação e montagem, conforme C.E. | [5 empty] | 15.6.10 | Condutas spiro em chapa inox 304 protegidas com revestimento corta-fogo 90minutos e revestidas com forra mecanica de aluminio, incluindo portas de visita e registos de regulação caudal conforme peças desenhadas, e todos os acessórios, nomeadamente elementos de fixação e montagem, conforme C.E. | 0
15.6.10.1 | Ø800 |  | 4 | ml |  | 0 | 15.6.10.1 | Ø800 | 4 | ml
15.6.11 | Condutas em chapa do tipo "SPIRO" isoladas e protegidas com revestimento corta-fogo 90minutos, incluindo portas de visita e registos de regulação caudal conforme peças desenhadas, e todos os acessórios, nomeadamente elementos de fixação e montagem, conforme C.E. | [5 empty] | 15.6.11 | Condutas em chapa do tipo "SPIRO" isoladas e protegidas com revestimento corta-fogo 90minutos, incluindo portas de visita e registos de regulação caudal conforme peças desenhadas, e todos os acessórios, nomeadamente elementos de fixação e montagem, conforme C.E. | 0
15.6.11.1 | Ø125 |  | 12 | ml |  | 0 | 15.6.11.1 | Ø125 | 12 | ml
15.6.11.2 | Ø160 |  | 32 | ml |  | 0 | 15.6.11.2 | Ø160 | 32 | ml
15.6.11.3 | Ø200 |  | 12 | ml |  | 0 | 15.6.11.3 | Ø200 | 12 | ml
15.6.11.4 | Ø250 |  | 17 | ml |  | 0 | 15.6.11.4 | Ø250 | 17 | ml
15.6.11.5 | Ø315 |  | 20 | ml |  | 0 | 15.6.11.5 | Ø315 | 20 | ml
15.6.12 | Condutas oval em tipo "sistema “SPIRO® System" com vedação dos acessórios ovais, através de um vedante em borracha EPDM, resistente ao envelhecimento, encastrado na chapa e imune às variações de temperatura. Cumprindo os requisitos exigidos pela classe C, tipo ou equivalente isoladas e com revestimento corta-fogo 90minutos, incluindo todos os acessórios, nomeadamente Registos de Regulação de Caudal, portas de visita, de acordo com as peças desenhadas, e elementos de fixação e montagem, conforme C.E. |  | 1414.7 | m2 |  | 0 | 15.6.12 | Condutas oval em tipo "sistema “SPIRO® System" com vedação dos acessórios ovais, através de um vedante em borracha EPDM, resistente ao envelhecimento, encastrado na chapa e imune às variações de temperatura. Cumprindo os requisitos exigidos pela classe C, tipo ou equivalente isoladas e com revestimento corta-fogo 90minutos, incluindo todos os acessórios, nomeadamente Registos de Regulação de Caudal, portas de visita, de acordo com as peças desenhadas, e elementos de fixação e montagem, conforme C.E. | 1414.7 | m2
15.6.13 | Condutas oval em tipo "sistema “SPIRO® System" com vedação dos acessórios ovais, através de um vedante em borracha EPDM, resistente ao envelhecimento, encastrado na chapa e imune às variações de temperatura. Cumprindo os requisitos exigidos pela classe C, tipo ou equivalente sem isolamento e com revestimento corta-fogo 90minutos, incluindo todos os acessórios, nomeadamente Registos de Regulação de Caudal, portas de visita, de acordo com as peças desenhadas, e elementos de fixação e montagem, conforme C.E. |  | 506.3 | m2 |  | 0 | 15.6.13 | Condutas oval em tipo "sistema “SPIRO® System" com vedação dos acessórios ovais, através de um vedante em borracha EPDM, resistente ao envelhecimento, encastrado na chapa e imune às variações de temperatura. Cumprindo os requisitos exigidos pela classe C, tipo ou equivalente sem isolamento e com revestimento corta-fogo 90minutos, incluindo todos os acessórios, nomeadamente Registos de Regulação de Caudal, portas de visita, de acordo com as peças desenhadas, e elementos de fixação e montagem, conforme C.E. | 506.3 | m2
15.6.14 | Condutas oval em tipo "sistema “SPIRO® System" com vedação dos acessórios ovais, através de um vedante em borracha EPDM, resistente ao envelhecimento, encastrado na chapa e imune às variações de temperatura. Cumprindo os requisitos exigidos pela classe C, tipo ou equivalente com isolamento e revestimento corta-fogo 90minutos e forra mecanica de aluminio, incluindo todos os acessórios, nomeadamente Registos de Regulação de Caudal, portas de visita, de acordo com as peças desenhadas, e elementos de fixação e montagem, conforme C.E. |  | 54.4 | m2 |  | 0 | 15.6.14 | Condutas oval em tipo "sistema “SPIRO® System" com vedação dos acessórios ovais, através de um vedante em borracha EPDM, resistente ao envelhecimento, encastrado na chapa e imune às variações de temperatura. Cumprindo os requisitos exigidos pela classe C, tipo ou equivalente com isolamento e revestimento corta-fogo 90minutos e forra mecanica de aluminio, incluindo todos os acessórios, nomeadamente Registos de Regulação de Caudal, portas de visita, de acordo com as peças desenhadas, e elementos de fixação e montagem, conforme C.E. | 54.4 | m2
15.6.15 | Condutas retangulares em chapa galvanizada isoladas e com revestimento corta-fogo 90minutos, incluindo portas de visita e registos de regulação caudal conforme peças desenhadas, e todos os acessórios, nomeadamente elementos de fixação e montagem, conforme C.E. |  | 123.4 | m2 |  | 0 | 15.6.15 | Condutas retangulares em chapa galvanizada isoladas e com revestimento corta-fogo 90minutos, incluindo portas de visita e registos de regulação caudal conforme peças desenhadas, e todos os acessórios, nomeadamente elementos de fixação e montagem, conforme C.E. | 123.4 | m2
15.6.16 | Condutas retangulares em chapa galvanizada não isoladas e com revestimento corta-fogo 90minutos, incluindo portas de visita e registos de regulação caudal conforme peças desenhadas, e todos os acessórios, nomeadamente elementos de fixação e montagem, conforme C.E. |  | 965.7 | m2 |  | 0 | 15.6.16 | Condutas retangulares em chapa galvanizada não isoladas e com revestimento corta-fogo 90minutos, incluindo portas de visita e registos de regulação caudal conforme peças desenhadas, e todos os acessórios, nomeadamente elementos de fixação e montagem, conforme C.E. | 965.7 | m2
15.6.17 | Condutas retangulares em chapa galvanizada com revestimento corta-fogo 90minutos e revestida exteriormente com forra mecanica de aluminio pintado com RAL a definir pela arquitetura, incluindo portas de visita e registos de regulação caudal conforme peças desenhadas, e todos os acessórios, nomeadamente elementos de fixação e montagem, conforme C.E. |  | 997.8 | m2 |  | 0 | 15.6.17 | Condutas retangulares em chapa galvanizada com revestimento corta-fogo 90minutos e revestida exteriormente com forra mecanica de aluminio pintado com RAL a definir pela arquitetura, incluindo portas de visita e registos de regulação caudal conforme peças desenhadas, e todos os acessórios, nomeadamente elementos de fixação e montagem, conforme C.E. | 997.8 | m2
15.6.18 | Registos corta-fogo motorizados, 60minutos com rearme automatico, incluindo sinalização no SGTC, CDI e todos os acessórios, nomeadamente elementos de fixação e montagem, conforme indicado nas Condições Técnicas. | [5 empty] | 15.6.18 | Registos corta-fogo motorizados, 60minutos com rearme automatico, incluindo sinalização no SGTC, CDI e todos os acessórios, nomeadamente elementos de fixação e montagem, conforme indicado nas Condições Técnicas. | 0
15.6.18.1 | Ø125 |  | 58 | un |  | 0 | 15.6.18.1 | Ø125 | 58 | un
15.6.18.2 | Ø160 |  | 58 | un |  | 0 | 15.6.18.2 | Ø160 | 58 | un
15.6.18.3 | Ø200 |  | 29 | un |  | 0 | 15.6.18.3 | Ø200 | 29 | un
15.6.18.4 | Ø250 |  | 5 | un |  | 0 | 15.6.18.4 | Ø250 | 5 | un
15.6.18.5 | Ø315 |  | 1 | un |  | 0 | 15.6.18.5 | Ø315 | 1 | un
15.6.18.6 | 200x100 |  | 2 | un |  | 0 | 15.6.18.6 | 200x100 | 2 | un
15.6.18.7 | 250x150 |  | 2 | un |  | 0 | 15.6.18.7 | 250x150 | 2 | un
15.6.18.8 | 300x150 |  | 11 | un |  | 0 | 15.6.18.8 | 300x150 | 11 | un
15.6.18.9 | 300x200 |  | 1 | un |  | 0 | 15.6.18.9 | 300x200 | 1 | un
15.6.18.10 | 400x150 |  | 13 | un |  | 0 | 15.6.18.10 | 400x150 | 13 | un
15.6.18.11 | 400x250 |  | 5 | un |  | 0 | 15.6.18.11 | 400x250 | 5 | un
15.6.18.12 | 400x350 |  | 1 | un |  | 0 | 15.6.18.12 | 400x350 | 1 | un
15.6.18.13 | 400x400 |  | 1 | un |  | 0 | 15.6.18.13 | 400x400 | 1 | un
15.6.18.14 | 400x650 |  | 2 | un |  | 0 | 15.6.18.14 | 400x650 | 2 | un
15.6.18.15 | 450x150 |  | 1 | un |  | 0 | 15.6.18.15 | 450x150 | 1 | un
15.6.18.16 | 500x150 |  | 1 | un |  | 0 | 15.6.18.16 | 500x150 | 1 | un
15.6.18.17 | 500x200 |  | 2 | un |  | 0 | 15.6.18.17 | 500x200 | 2 | un
15.6.18.18 | 500x300 |  | 1 | un |  | 0 | 15.6.18.18 | 500x300 | 1 | un
15.6.18.19 | 550x150 |  | 6 | un |  | 0 | 15.6.18.19 | 550x150 | 6 | un
15.6.18.20 | 550x300 |  | 1 | un |  | 0 | 15.6.18.20 | 550x300 | 1 | un
15.6.18.21 | 600x200 |  | 2 | un |  | 0 | 15.6.18.21 | 600x200 | 2 | un
15.6.18.22 | 600x550 |  | 2 | un |  | 0 | 15.6.18.22 | 600x550 | 2 | un
15.6.18.23 | 600x600 |  | 4 | un |  | 0 | 15.6.18.23 | 600x600 | 4 | un
15.6.18.24 | 650x400 |  | 1 | un |  | 0 | 15.6.18.24 | 650x400 | 1 | un
15.6.18.25 | 700x200 |  | 4 | un |  | 0 | 15.6.18.25 | 700x200 | 4 | un
15.6.18.26 | 700x250 |  | 1 | un |  | 0 | 15.6.18.26 | 700x250 | 1 | un
15.6.18.27 | 700x300 |  | 2 | un |  | 0 | 15.6.18.27 | 700x300 | 2 | un
15.6.18.28 | 750x250 |  | 1 | un |  | 0 | 15.6.18.28 | 750x250 | 1 | un
15.6.18.29 | 700x400 |  | 2 | un |  | 0 | 15.6.18.29 | 700x400 | 2 | un
15.6.18.30 | 700x650 |  | 3 | un |  | 0 | 15.6.18.30 | 700x650 | 3 | un
15.6.18.31 | 800x150 |  | 1 | un |  | 0 | 15.6.18.31 | 800x150 | 1 | un
15.6.18.32 | 800x500 |  | 3 | un |  | 0 | 15.6.18.32 | 800x500 | 3 | un
15.6.18.33 | 850x200 |  | 2 | un |  | 0 | 15.6.18.33 | 850x200 | 2 | un
15.6.18.34 | 900x200 |  | 2 | un |  | 0 | 15.6.18.34 | 900x200 | 2 | un
15.6.18.35 | 900x250 |  | 1 | un |  | 0 | 15.6.18.35 | 900x250 | 1 | un
15.6.18.36 | 1000x200 |  | 1 | un |  | 0 | 15.6.18.36 | 1000x200 | 1 | un
15.6.18.37 | 1100x200 |  | 3 | un |  | 0 | 15.6.18.37 | 1100x200 | 3 | un
15.6.18.38 | 1150x200 |  | 2 | un |  | 0 | 15.6.18.38 | 1150x200 | 2 | un
15.6.18.39 | 1000x250 |  | 13 | un |  | 0 | 15.6.18.39 | 1000x250 | 13 | un
15.6.18.40 | 1000x400 |  | 1 | un |  | 0 | 15.6.18.40 | 1000x400 | 1 | un
15.6.18.41 | 1000x500 |  | 1 | un |  | 0 | 15.6.18.41 | 1000x500 | 1 | un
15.6.18.42 | 1000x700 |  | 4 | un |  | 0 | 15.6.18.42 | 1000x700 | 4 | un
15.6.18.43 | 1050x250 |  | 2 | un |  | 0 | 15.6.18.43 | 1050x250 | 2 | un
15.6.18.44 | 1150x250 |  | 1 | un |  | 0 | 15.6.18.44 | 1150x250 | 1 | un
15.6.18.45 | 1200x150 |  | 1 | un |  | 0 | 15.6.18.45 | 1200x150 | 1 | un
15.6.18.46 | 1200x200 |  | 1 | un |  | 0 | 15.6.18.46 | 1200x200 | 1 | un
15.6.18.47 | 1200x250 |  | 1 | un |  | 0 | 15.6.18.47 | 1200x250 | 1 | un
15.6.18.48 | 1200x300 |  | 1 | un |  | 0 | 15.6.18.48 | 1200x300 | 1 | un
15.6.18.49 | 1450x250 |  | 1 | un |  | 0 | 15.6.18.49 | 1450x250 | 1 | un
15.6.18.50 | 2x650x200 |  | 1 | un |  | 0 | 15.6.18.50 | 2x650x200 | 1 | un
15.6.18.51 | 2x650x250 |  | 1 | un |  | 0 | 15.6.18.51 | 2x650x250 | 1 | un
15.6.18.52 | 2x700x200 |  | 1 | un |  | 0 | 15.6.18.52 | 2x700x200 | 1 | un
15.6.18.53 | 2x700x250 |  | 2 | un |  | 0 | 15.6.18.53 | 2x700x250 | 2 | un
15.6.18.54 | 2x750x200 |  | 1 | un |  | 0 | 15.6.18.54 | 2x750x200 | 1 | un
15.6.18.55 | 2x750x250 |  | 1 | un |  | 0 | 15.6.18.55 | 2x750x250 | 1 | un
15.6.18.56 | 2x800x250 |  | 2 | un |  | 0 | 15.6.18.56 | 2x800x250 | 2 | un
15.6.19 | Registos corta-fogo motorizados, 90minutos com rearme automatico, incluindo sinalização no SGTC, CDI e todos os acessórios, nomeadamente elementos de fixação e montagem, conforme indicado nas Condições Técnicas. | [5 empty] | 15.6.19 | Registos corta-fogo motorizados, 90minutos com rearme automatico, incluindo sinalização no SGTC, CDI e todos os acessórios, nomeadamente elementos de fixação e montagem, conforme indicado nas Condições Técnicas. | 0
15.6.19.1 | Ø125 |  | 2 | un |  | 0 | 15.6.19.1 | Ø125 | 2 | un
15.6.19.2 | Ø315 |  | 1 | un |  | 0 | 15.6.19.2 | Ø315 | 1 | un
15.6.19.3 | 700x350 |  | 5 | un |  | 0 | 15.6.19.3 | 700x350 | 5 | un
15.6.19.4 | 850x200 |  | 1 | un |  | 0 | 15.6.19.4 | 850x200 | 1 | un
15.6.19.5 | 1100x200 |  | 1 | un |  | 0 | 15.6.19.5 | 1100x200 | 1 | un
15.6.20 | Registos corta-fogo motorizados modelante, 60minutos com rearme automatico, incluindo sinalização no SGTC, CDI e todos os acessórios, nomeadamente elementos de fixação e montagem, conforme indicado nas Condições Técnicas. | [5 empty] | 15.6.20 | Registos corta-fogo motorizados modelante, 60minutos com rearme automatico, incluindo sinalização no SGTC, CDI e todos os acessórios, nomeadamente elementos de fixação e montagem, conforme indicado nas Condições Técnicas. | 0
15.6.20.1 | 500x500 |  | 1 | un |  | 0 | 15.6.20.1 | 500x500 | 1 | un
15.6.21 | Fornecimento e montagem de sistema de supervisão e comando de registos corta fogo, grelhas de desenfumagem e claraboias, incluindo interligação ao sistema de gestão central do edifício através de protocolo Baqnet IP ligação á GTC e todos os acessorios, ligações e trabalhos necessarios os correto funcionamento do sistema de acordo com o previsto em CTE, incluindo: | [5 empty] | 15.6.21 | Fornecimento e montagem de sistema de supervisão e comando de registos corta fogo, grelhas de desenfumagem e claraboias, incluindo interligação ao sistema de gestão central do edifício através de protocolo Baqnet IP ligação á GTC e todos os acessorios, ligações e trabalhos necessarios os correto funcionamento do sistema de acordo com o previsto em CTE, incluindo: | 0
15.6.21.1 | Até 31 unidades Controlys Slaves (CF4, D2, Zone, Relay)- CF4: até 4 registos corta-fogo.- D2: até 2 registos de desenfumagem. |  | 3 | un |  | 0 | 15.6.21.1 | Até 31 unidades Controlys Slaves (CF4, D2, Zone, Relay)- CF4: até 4 registos corta-fogo.- D2: até 2 registos de desenfumagem. | 3 | un
15.6.21.2 | Marca e modelo de referência: Controlys Net + Base, - France Air, tipo ou equivalente. |  | 8 | un |  | 0 | 15.6.21.2 | Marca e modelo de referência: Controlys Net + Base, - France Air, tipo ou equivalente. | 8 | un
15.6.21.3 | Marca e modelo de referência: Controlys Net + CF4, - France Air, tipo ou equivalente. |  | 72 | un |  | 0 | 15.6.21.3 | Marca e modelo de referência: Controlys Net + CF4, - France Air, tipo ou equivalente. | 72 | un
15.6.21.4 | Marca e modelo de referência: Controlys Net + D2, - France Air, tipo ou equivalente. |  | 1 | un |  | 0 | 15.6.21.4 | Marca e modelo de referência: Controlys Net + D2, - France Air, tipo ou equivalente. | 1 | un
15.6.21.5 | Marca e modelo de referência: Controlys Net + Relay, - France Air, tipo ou equivalente. |  | 1 | un |  | 0 | 15.6.21.5 | Marca e modelo de referência: Controlys Net + Relay, - France Air, tipo ou equivalente. | 1 | un
15.7 | TERMINAIS DE DIFUSÃO | [5 empty] | 15.7 | TERMINAIS DE DIFUSÃO | 0
15.7.1 | Grelhas de alhetas moveis, incluindo, plenums isolados, tubagem flexível e todos os acessórios necessários ao seu correto funcionamento e aplicação, conforme C.E.. | [5 empty] | 15.7.1 | Grelhas de alhetas moveis, incluindo, plenums isolados, tubagem flexível e todos os acessórios necessários ao seu correto funcionamento e aplicação, conforme C.E.. | 0
15.7.1.1 | Grelhas de Extração | [5 empty] | 15.7.1.1 | Grelhas de Extração | 0
15.7.1.1.1 | 200x100 |  | 14 | un |  | 0 | 15.7.1.1.1 | 200x100 | 14 | un
15.7.1.1.2 | 700x250 |  | 21 | un |  | 0 | 15.7.1.1.2 | 700x250 | 21 | un
15.7.1.1.3 | 720x200 |  | 16 | un |  | 0 | 15.7.1.1.3 | 720x200 | 16 | un
15.7.1.1.4 | 1000x250 |  | 35 | un |  | 0 | 15.7.1.1.4 | 1000x250 | 35 | un
15.7.1.1.5 | 1200x300 |  | 2 | un |  | 0 | 15.7.1.1.5 | 1200x300 | 2 | un
15.7.1.2 | Grelhas de Retorno | [5 empty] | 15.7.1.2 | Grelhas de Retorno | 0
15.7.1.2.1 | 400x100 |  | 5 | un |  | 0 | 15.7.1.2.1 | 400x100 | 5 | un
15.7.1.2.2 | 500x200 |  | 2 | un |  | 0 | 15.7.1.2.2 | 500x200 | 2 | un
15.7.1.2.3 | 1000x250 |  | 2 | un |  | 0 | 15.7.1.2.3 | 1000x250 | 2 | un
15.7.1.2.4 | 1000x300 |  | 5 | un |  | 0 | 15.7.1.2.4 | 1000x300 | 5 | un
15.7.1.3 | Grelhas de Insuflação | [5 empty] | 15.7.1.3 | Grelhas de Insuflação | 0
15.7.1.3.1 | 720x200 |  | 14 | un |  | 0 | 15.7.1.3.1 | 720x200 | 14 | un
15.7.1.3.2 | 700x250 |  | 1 | un |  | 0 | 15.7.1.3.2 | 700x250 | 1 | un
15.7.1.3.3 | 1000x300 |  | 4 | un |  | 0 | 15.7.1.3.3 | 1000x300 | 4 | un
15.7.1.3.4 | 1200x250 |  | 2 | un |  | 0 | 15.7.1.3.4 | 1200x250 | 2 | un
15.7.2 | Fornecimento e montagem de terminais de difusão tipo displacement, incluindo tubagem flexível e todos os acessórios necessários ao seu correto funcionamento e aplicação, conforme C.E.. | [5 empty] | 15.7.2 | Fornecimento e montagem de terminais de difusão tipo displacement, incluindo tubagem flexível e todos os acessórios necessários ao seu correto funcionamento e aplicação, conforme C.E.. | 0
15.7.2.1 | D.P. 212,5x76 |  | 163 | un |  | 0 | 15.7.2.1 | D.P. 212,5x76 | 163 | un
15.7.3 | Fornecimento e montagem de terminais de difusão tipo Difusor Rotacional de Degrau de Insuflação, incluindo tubagem flexível e todos os acessórios necessários ao seu correto funcionamento e aplicação, conforme C.E.. | [5 empty] | 15.7.3 | Fornecimento e montagem de terminais de difusão tipo Difusor Rotacional de Degrau de Insuflação, incluindo tubagem flexível e todos os acessórios necessários ao seu correto funcionamento e aplicação, conforme C.E.. | 0
15.7.3.1 | DRGI 212,5x76 |  | 14 | un |  | 0 | 15.7.3.1 | DRGI 212,5x76 | 14 | un
15.7.4 | Difusores Circulares de Insuflação, incluindo, plenums isolados, tubagem flexível e todos os acessórios necessários ao seu correto funcionamento e aplicação, conforme C.E.. | [5 empty] | 15.7.4 | Difusores Circulares de Insuflação, incluindo, plenums isolados, tubagem flexível e todos os acessórios necessários ao seu correto funcionamento e aplicação, conforme C.E.. | 0
15.7.4.1 | Ø 250 |  | 18 | un |  | 0 | 15.7.4.1 | Ø 250 | 18 | un
15.7.5 | Válvulas Reguláveis de Extração, incluindo, plenum isolado, tubagem flexível e todos os acessórios necessários ao seu correto funcionamento e aplicação, conforme C.E.. | [5 empty] | 15.7.5 | Válvulas Reguláveis de Extração, incluindo, plenum isolado, tubagem flexível e todos os acessórios necessários ao seu correto funcionamento e aplicação, conforme C.E.. | 0
15.7.5.1 | VE ø 125 |  | 115 | un |  | 0 | 15.7.5.1 | VE ø 125 | 115 | un
15.7.6 | Fornecimento e montagem de Grelhas Linares de Insuflação, incluindo, plenums isolados, tubagem flexível e todos os acessórios necessários ao seu correto funcionamento e aplicação, conforme C.E.. | [5 empty] | 15.7.6 | Fornecimento e montagem de Grelhas Linares de Insuflação, incluindo, plenums isolados, tubagem flexível e todos os acessórios necessários ao seu correto funcionamento e aplicação, conforme C.E.. | 0
15.7.6.1 | 400x100 |  | 6 | un |  | 0 | 15.7.6.1 | 400x100 | 6 | un
15.7.6.2 | 600x250 |  | 2 | un |  | 0 | 15.7.6.2 | 600x250 | 2 | un
15.7.6.3 | 700x125 |  | 39 | un |  | 0 | 15.7.6.3 | 700x125 | 39 | un
15.7.6.4 | 700x200 |  | 4 | un |  | 0 | 15.7.6.4 | 700x200 | 4 | un
15.7.6.5 | 800x125 |  | 6 | un |  | 0 | 15.7.6.5 | 800x125 | 6 | un
15.7.6.6 | 1200x250 |  | 9 | un |  | 0 | 15.7.6.6 | 1200x250 | 9 | un
15.7.7 | Fornecimento e montagem de Grelhas Lineares de Pavimento Insuflação, incluindo, plenums isolados, tubagem flexível e todos os acessórios necessários ao seu correto funcionamento e aplicação, conforme C.E.. | [5 empty] | 15.7.7 | Fornecimento e montagem de Grelhas Lineares de Pavimento Insuflação, incluindo, plenums isolados, tubagem flexível e todos os acessórios necessários ao seu correto funcionamento e aplicação, conforme C.E.. | 0
15.7.7.1 | 600x125 |  | 9 | un |  | 0 | 15.7.7.1 | 600x125 | 9 | un
15.7.7.2 | 700x100 |  | 1 | un |  | 0 | 15.7.7.2 | 700x100 | 1 | un
15.7.7.3 | 700x125 |  | 137 | un |  | 0 | 15.7.7.3 | 700x125 | 137 | un
15.7.7.4 | 800x125 |  | 4 | un |  | 0 | 15.7.7.4 | 800x125 | 4 | un
15.7.7.5 | 800x200 |  | 3 | un |  | 0 | 15.7.7.5 | 800x200 | 3 | un
15.7.7.6 | 900x125 |  | 17 | un |  | 0 | 15.7.7.6 | 900x125 | 17 | un
15.7.8 | Fornecimento e montagem de Grelhas Lineares de Pavimento Retorno, incluindo, plenums isolados, tubagem flexível e todos os acessórios necessários ao seu correto funcionamento e aplicação, conforme C.E.. | [5 empty] | 15.7.8 | Fornecimento e montagem de Grelhas Lineares de Pavimento Retorno, incluindo, plenums isolados, tubagem flexível e todos os acessórios necessários ao seu correto funcionamento e aplicação, conforme C.E.. | 0
15.7.8.1 | 600x125 |  | 19 | un |  | 0 | 15.7.8.1 | 600x125 | 19 | un
15.7.8.2 | 800x75 |  | 16 | un |  | 0 | 15.7.8.2 | 800x75 | 16 | un
15.7.8.3 | 700x125 |  | 38 | un |  | 0 | 15.7.8.3 | 700x125 | 38 | un
15.7.8.4 | 800x125 |  | 87 | un |  | 0 | 15.7.8.4 | 800x125 | 87 | un
15.7.8.5 | 900x125 |  | 6 | un |  | 0 | 15.7.8.5 | 900x125 | 6 | un
15.7.8.6 | 900x150 |  | 1 | un |  | 0 | 15.7.8.6 | 900x150 | 1 | un
15.7.8.7 | 900x200 |  | 4 | un |  | 0 | 15.7.8.7 | 900x200 | 4 | un
15.7.8.8 | 1000x150 |  | 8 | un |  | 0 | 15.7.8.8 | 1000x150 | 8 | un
15.7.8.9 | 1000x200 |  | 3 | un |  | 0 | 15.7.8.9 | 1000x200 | 3 | un
15.7.9 | Fornecimento e montagem de Grelhas Linares de Retorno, incluindo, plenums isolados, tubagem flexível e todos os acessórios necessários ao seu correto funcionamento e aplicação, conforme C.E.. | [5 empty] | 15.7.9 | Fornecimento e montagem de Grelhas Linares de Retorno, incluindo, plenums isolados, tubagem flexível e todos os acessórios necessários ao seu correto funcionamento e aplicação, conforme C.E.. | 0
15.7.9.1 | 200x125 |  | 1 | un |  | 0 | 15.7.9.1 | 200x125 | 1 | un
15.7.9.2 | 300x100 |  | 2 | un |  | 0 | 15.7.9.2 | 300x100 | 2 | un
15.7.9.3 | 300x125 |  | 4 | un |  | 0 | 15.7.9.3 | 300x125 | 4 | un
15.7.9.4 | 400x100 |  | 8 | un |  | 0 | 15.7.9.4 | 400x100 | 8 | un
15.7.9.5 | 500x100 |  | 3 | un |  | 0 | 15.7.9.5 | 500x100 | 3 | un
15.7.9.6 | 500x150 |  | 1 | un |  | 0 | 15.7.9.6 | 500x150 | 1 | un
15.7.9.7 | 600x150 |  | 4 | un |  | 0 | 15.7.9.7 | 600x150 | 4 | un
15.7.9.8 | 800x250 |  | 2 | un |  | 0 | 15.7.9.8 | 800x250 | 2 | un
15.7.9.9 | 900x300 |  | 2 | un |  | 0 | 15.7.9.9 | 900x300 | 2 | un
15.7.9.10 | 1000x150 |  | 2 | un |  | 0 | 15.7.9.10 | 1000x150 | 2 | un
15.7.9.11 | 1000x250 |  | 3 | un |  | 0 | 15.7.9.11 | 1000x250 | 3 | un
15.7.9.12 | 1200x300 |  | 5 | un |  | 0 | 15.7.9.12 | 1200x300 | 5 | un
15.7.10 | Fornecimento e montagem de Grelhas Linares de Extração, incluindo, plenums isolados, tubagem flexível e todos os acessórios necessários ao seu correto funcionamento e aplicação, conforme C.E.. | [5 empty] | 15.7.10 | Fornecimento e montagem de Grelhas Linares de Extração, incluindo, plenums isolados, tubagem flexível e todos os acessórios necessários ao seu correto funcionamento e aplicação, conforme C.E.. | 0
15.7.10.1 | 500x150 |  | 2 | un |  | 0 | 15.7.10.1 | 500x150 | 2 | un
15.7.11 | Grelhas Exteriores de Rejeição/Admissão de Ar | [5 empty] | 15.7.11 | Grelhas Exteriores de Rejeição/Admissão de Ar | 0
15.7.11.1 | 500x490 |  | 1 | un |  | 0 | 15.7.11.1 | 500x490 | 1 | un
15.7.11.2 | 600x300 |  | 1 | un |  | 0 | 15.7.11.2 | 600x300 | 1 | un
15.7.11.3 | 900x200 |  | 3 | un |  | 0 | 15.7.11.3 | 900x200 | 3 | un
15.7.11.4 | 1000x350 |  | 11 | un |  | 0 | 15.7.11.4 | 1000x350 | 11 | un
15.7.11.5 | 1000x500 |  | 1 | un |  | 0 | 15.7.11.5 | 1000x500 | 1 | un
15.7.11.6 | 1100x450 |  | 22 | un |  | 0 | 15.7.11.6 | 1100x450 | 22 | un
15.7.11.7 | 1500x500 |  | 1 | un |  | 0 | 15.7.11.7 | 1500x500 | 1 | un
15.7.11.8 | 4800x500 |  | 1 | un |  | 0 | 15.7.11.8 | 4800x500 | 1 | un
15.7.11.9 | 4850x200 |  | 2 | un |  | 0 | 15.7.11.9 | 4850x200 | 2 | un
15.7.11.10 | 4460x870 |  | 6 | un |  | 0 | 15.7.11.10 | 4460x870 | 6 | un
15.8 | ACUMULAÇÃO E DISTRIBUIÇÃO TÉRMICA (Nota: Todos os acessórios (válvulas, filtros, etc.) deverão ter o mesmo tipo de isolamento da tubagem em que estão inseridos, e deverá ser contemplado todos os trabalhos preparatórios e acessórios necessários ao seu correto funcionamento, de acordo com C.E.) | [5 empty] | 15.8 | ACUMULAÇÃO E DISTRIBUIÇÃO TÉRMICA (Nota: Todos os acessórios (válvulas, filtros, etc.) deverão ter o mesmo tipo de isolamento da tubagem em que estão inseridos, e deverá ser contemplado todos os trabalhos preparatórios e acessórios necessários ao seu correto funcionamento, de acordo com C.E.) | 0
15.8.1 | Grupos de bombagem, incluindo flanges de ligação, interface de comunicação em BACNET IP, sensor de temperatura e pressão externo e interno, conforme indicado no esquema de principio.Incluir de acordo com o esquema de principio: - Válvulas de secionamento; - Filtro Y de limpeza; - Válvulas de retenção; - Juntas antivibráticas; - Flanges de ligação; - Termómetros e manómetros; - Purgadores; - ligação á GTC; - Incluir sensor de pressão e temperatura e placa de Interface de comunicação dos grupos de bombagem com a GTC. | [5 empty] | 15.8.1 | Grupos de bombagem, incluindo flanges de ligação, interface de comunicação em BACNET IP, sensor de temperatura e pressão externo e interno, conforme indicado no esquema de principio.Incluir de acordo com o esquema de principio: - Válvulas de secionamento; - Filtro Y de limpeza; - Válvulas de retenção; - Juntas antivibráticas; - Flanges de ligação; - Termómetros e manómetros; - Purgadores; - ligação á GTC; - Incluir sensor de pressão e temperatura e placa de Interface de comunicação dos grupos de bombagem com a GTC. | 0
15.8.1.1 | BC CH1.1 - Circulador / Variável - 111.400 l/h - 5.5 m.c.a (Dupla) |  | 1 | un |  | 0 | 15.8.1.1 | BC CH1.1 - Circulador / Variável - 111.400 l/h - 5.5 m.c.a (Dupla) | 1 | un
15.8.1.2 | BC CH2.1 - Circulador / Variável - 111.400 l/h - 5.5 m.c.a (Dupla) |  | 1 | un |  | 0 | 15.8.1.2 | BC CH2.1 - Circulador / Variável - 111.400 l/h - 5.5 m.c.a (Dupla) | 1 | un
15.8.1.3 | BC CH1.2 - Circulador / Variável - 101.400 l/h - 5.5 m.c.a (Dupla) |  | 1 | un |  | 0 | 15.8.1.3 | BC CH1.2 - Circulador / Variável - 101.400 l/h - 5.5 m.c.a (Dupla) | 1 | un
15.8.1.4 | BC CH2.2 - Circulador / Variável - 101.400 l/h - 5.5 m.c.a (Dupla) |  | 1 | un |  | 0 | 15.8.1.4 | BC CH2.2 - Circulador / Variável - 101.400 l/h - 5.5 m.c.a (Dupla) | 1 | un
15.8.1.5 | BC CH3.1 - Circulador / Variável - 67.100 l/h - 5.5 m.c.a (Dupla) |  | 1 | un |  | 0 | 15.8.1.5 | BC CH3.1 - Circulador / Variável - 67.100 l/h - 5.5 m.c.a (Dupla) | 1 | un
15.8.1.6 | BC CH3.2 - Circulador / Variável - 67.100 l/h - 5.5 m.c.a (Dupla) |  | 1 | un |  | 0 | 15.8.1.6 | BC CH3.2 - Circulador / Variável - 67.100 l/h - 5.5 m.c.a (Dupla) | 1 | un
15.8.1.7 | BCF Esq.1 - Circulador / Variável - 103.800 l/h - 20.0 m.c.a |  | 1 | un |  | 0 | 15.8.1.7 | BCF Esq.1 - Circulador / Variável - 103.800 l/h - 20.0 m.c.a | 1 | un
15.8.1.8 | BCF Esq.2 - Circulador / Variável - 66.530 l/h - 20.0 m.c.a |  | 1 | un |  | 0 | 15.8.1.8 | BCF Esq.2 - Circulador / Variável - 66.530 l/h - 20.0 m.c.a | 1 | un
15.8.1.9 | BCF Cent.1 - Circulador / Variável - 51.420 l/h - 20.0 m.c.a |  | 1 | un |  | 0 | 15.8.1.9 | BCF Cent.1 - Circulador / Variável - 51.420 l/h - 20.0 m.c.a | 1 | un
15.8.1.10 | BCF Cent.2 - Circulador / Variável - 93.930 l/h - 20.0 m.c.a |  | 1 | un |  | 0 | 15.8.1.10 | BCF Cent.2 - Circulador / Variável - 93.930 l/h - 20.0 m.c.a | 1 | un
15.8.1.11 | BCF Dir. - Circulador / Variável - 75.500 l/h - 20.0 m.c.a |  | 1 | un |  | 0 | 15.8.1.11 | BCF Dir. - Circulador / Variável - 75.500 l/h - 20.0 m.c.a | 1 | un
15.8.1.12 | BCQ Esq.1 - Circulador / Variável - 104.095 l/h - 20.0 m.c.a |  | 1 | un |  | 0 | 15.8.1.12 | BCQ Esq.1 - Circulador / Variável - 104.095 l/h - 20.0 m.c.a | 1 | un
15.8.1.13 | BCQ Esq.2 - Circulador / Variável - 68.365 l/h - 20.0 m.c.a |  | 1 | un |  | 0 | 15.8.1.13 | BCQ Esq.2 - Circulador / Variável - 68.365 l/h - 20.0 m.c.a | 1 | un
15.8.1.14 | BCQ Cent.1 - Circulador / Variável - 50.780 l/h - 20.0 m.c.a |  | 1 | un |  | 0 | 15.8.1.14 | BCQ Cent.1 - Circulador / Variável - 50.780 l/h - 20.0 m.c.a | 1 | un
15.8.1.15 | BCQ Cent.2 - Circulador / Variável - 95.915 l/h - 20.0 m.c.a |  | 1 | un |  | 0 | 15.8.1.15 | BCQ Cent.2 - Circulador / Variável - 95.915 l/h - 20.0 m.c.a | 1 | un
15.8.1.16 | BCQ Dir. - Circulador / Variável - 74.990 l/h - 20.0 m.c.a |  | 1 | un |  | 0 | 15.8.1.16 | BCQ Dir. - Circulador / Variável - 74.990 l/h - 20.0 m.c.a | 1 | un
15.8.2 | Fornecimento e montagem de interface de comunicação CIM 500 - INTERFACE DE COMUNICAÇÃO: Protocolos (Ethernet Profinet IO / Modbus TCP / BACnet IP), da Grundfos, tipo ou equivalente, |  | 14 | un |  | 0 | 15.8.2 | Fornecimento e montagem de interface de comunicação CIM 500 - INTERFACE DE COMUNICAÇÃO: Protocolos (Ethernet Profinet IO / Modbus TCP / BACnet IP), da Grundfos, tipo ou equivalente, | 14 | un
15.8.3 | Colectores hidráulicos ferro preto, devidamente isolados e revestidos a forra mecânica, incluindo purgadores, válvulas de corte, tomadas de reserva e interligação com vávlvula diferencial de pressão, ligação ao esgotos e valvula de purga, conforme peças desenhadas e C.E..Incluir de acordo com o esquema de principio: - Válvulas de secionamento; - Purgadores; - Termómetros e manómetros; - Sondas de temperatura; - Válvulas diferencial de pressão; - Flanges de ligação; - ligação ao esgotos e valvula de purga; - Tomadas de reserva flangeadas; - Válvula de regulação caudal dinamica. | [5 empty] | 15.8.3 | Colectores hidráulicos ferro preto, devidamente isolados e revestidos a forra mecânica, incluindo purgadores, válvulas de corte, tomadas de reserva e interligação com vávlvula diferencial de pressão, ligação ao esgotos e valvula de purga, conforme peças desenhadas e C.E..Incluir de acordo com o esquema de principio: - Válvulas de secionamento; - Purgadores; - Termómetros e manómetros; - Sondas de temperatura; - Válvulas diferencial de pressão; - Flanges de ligação; - ligação ao esgotos e valvula de purga; - Tomadas de reserva flangeadas; - Válvula de regulação caudal dinamica. | 0
15.8.3.1 | - Ferro ø 400 mm (chillers) |  | 4 | un |  | 0 | 15.8.3.1 | - Ferro ø 400 mm (chillers) | 4 | un
15.8.3.2 | - Ferro ø 400 mm (Distribuição) |  | 4 | un |  | 0 | 15.8.3.2 | - Ferro ø 400 mm (Distribuição) | 4 | un
15.8.4 | Acessórios | [5 empty] | 15.8.4 | Acessórios | 0
15.8.4.1 | Termómetros |  | 70 | un |  | 0 | 15.8.4.1 | Termómetros | 70 | un
15.8.4.2 | Manómetros |  | 70 | un |  | 0 | 15.8.4.2 | Manómetros | 70 | un
15.8.4.3 | Purgadores de ar |  | 150 | un |  | 0 | 15.8.4.3 | Purgadores de ar | 150 | un
15.8.5 | Válvula de Seccionamento | [5 empty] | 15.8.5 | Válvula de Seccionamento | 0
15.8.5.1 | - DN 125 |  | 16 | un |  | 0 | 15.8.5.1 | - DN 125 | 16 | un
15.8.5.2 | - DN 100 |  | 36 | un |  | 0 | 15.8.5.2 | - DN 100 | 36 | un
15.8.5.3 | - DN 80 |  | 20 | un |  | 0 | 15.8.5.3 | - DN 80 | 20 | un
15.8.5.4 | - DN 65 |  | 4 | un |  | 0 | 15.8.5.4 | - DN 65 | 4 | un
15.8.5.5 | - DN 32 |  | 18 | un |  | 0 | 15.8.5.5 | - DN 32 | 18 | un
15.8.5.6 | - DN 25 |  | 90 | un |  | 0 | 15.8.5.6 | - DN 25 | 90 | un
15.8.5.7 | - DN 20 |  | 889 | un |  | 0 | 15.8.5.7 | - DN 20 | 889 | un
15.8.6 | Separador de Ar, incluindo válvulas de seccionamento associadas: | [5 empty] | 15.8.6 | Separador de Ar, incluindo válvulas de seccionamento associadas: | 0
15.8.6.1 | - DN 150 |  | 4 | un |  | 0 | 15.8.6.1 | - DN 150 | 4 | un
15.8.6.2 | - DN 100 |  | 2 | un |  | 0 | 15.8.6.2 | - DN 100 | 2 | un
15.8.7 | Válvula de equilibrio de pressão | [5 empty] | 15.8.7 | Válvula de equilibrio de pressão | 0
15.8.7.1 | DN 150 |  | 2 | un |  | 0 | 15.8.7.1 | DN 150 | 2 | un
15.9 | ACUMULAÇÃO DE ENERGIA | [5 empty] | 15.9 | ACUMULAÇÃO DE ENERGIA | 0
15.9.1 | Termoacumuladores, para a acumulação de água quente e refrigerada, válvulas de segurança, válvulas de corte, válvulas de esgotos, purgadores, vaso de expansão e sondas, conforme indicado nas peças desenhadas e C.E.. | [5 empty] | 15.9.1 | Termoacumuladores, para a acumulação de água quente e refrigerada, válvulas de segurança, válvulas de corte, válvulas de esgotos, purgadores, vaso de expansão e sondas, conforme indicado nas peças desenhadas e C.E.. | 0
15.9.1.1 | Bomba de Calor AQS Monobloco em inox 300L e 500 L, SWHS300 e SWHS500, da marca SOLIUS, tipo ou equivalente, (inclui 2 sondas de temperatura, válvula de segurança, termômetro, manômetro, resistência elétrica 3kW e grupo de segurança, vaso de expansão de 33 litros, apoio antivibraticos e tubagem de admissão de ar e exaustão de Ø 150mm em PVC de alta temperatura). | [5 empty] | 15.9.1.1 | Bomba de Calor AQS Monobloco em inox 300L e 500 L, SWHS300 e SWHS500, da marca SOLIUS, tipo ou equivalente, (inclui 2 sondas de temperatura, válvula de segurança, termômetro, manômetro, resistência elétrica 3kW e grupo de segurança, vaso de expansão de 33 litros, apoio antivibraticos e tubagem de admissão de ar e exaustão de Ø 150mm em PVC de alta temperatura). | 0
15.9.1.1.1 | 300L |  | 2 | un |  | 0 | 15.9.1.1.1 | 300L | 2 | un
15.9.1.1.2 | 500L |  | 3 | un |  | 0 | 15.9.1.1.2 | 500L | 3 | un
15.9.2 | Termoacumulador de inercia com septo interno, incluindo isolamento para o exterior revestido com forra mecanica de aluminio, válvulas de segurança, válvulas de corte, válvulas de esgotos, purgadores, vaso de expansão e sondas, interligada a um relógio para controlo das necessidades conforme indicado nas peças desenhadas e caderno de encargos.incluir também: - Válvula de segurança; - Válvulas de secionamento; - Filtro Y de limpeza; - Válvulas de retenção; - manómetros, termometros; - Valvula de descarga e ligação ao esgoto; - Septo interno; | [5 empty] | 15.9.2 | Termoacumulador de inercia com septo interno, incluindo isolamento para o exterior revestido com forra mecanica de aluminio, válvulas de segurança, válvulas de corte, válvulas de esgotos, purgadores, vaso de expansão e sondas, interligada a um relógio para controlo das necessidades conforme indicado nas peças desenhadas e caderno de encargos.incluir também: - Válvula de segurança; - Válvulas de secionamento; - Filtro Y de limpeza; - Válvulas de retenção; - manómetros, termometros; - Valvula de descarga e ligação ao esgoto; - Septo interno; | 0
15.9.2.1 | 2000 Litros |  | 2 | un |  | 0 | 15.9.2.1 | 2000 Litros | 2 | un
15.9.3 | Vasos de Expansão, incluindo válvula de segurança, válvula de esgoto, e ligação á rede de aguas residuais mais proxima, conforme indicado no esquema de principio e caderno de encargos.incluir também: - Válvula de segurança; - Válvulas de secionamento; - Filtro Y de limpeza; - Válvulas de retenção; - manómetros; - Valvula de descarga e ligação ao esgoto; | [5 empty] | 15.9.3 | Vasos de Expansão, incluindo válvula de segurança, válvula de esgoto, e ligação á rede de aguas residuais mais proxima, conforme indicado no esquema de principio e caderno de encargos.incluir também: - Válvula de segurança; - Válvulas de secionamento; - Filtro Y de limpeza; - Válvulas de retenção; - manómetros; - Valvula de descarga e ligação ao esgoto; | 0
15.9.3.1 | VES 1 e 2 - 400Litros (Aquecimento/Arrefecimento) |  | 2 | un |  | 0 | 15.9.3.1 | VES 1 e 2 - 400Litros (Aquecimento/Arrefecimento) | 2 | un
15.9.4 | Sistema de tratamento de água, incluindo descalcificação, válvula de mistura, filtro, sal purificado grosso, contador, bomba doseadora, depósito, teste de molibdémnio e válvula anti-poluição, assim todos os acecessórios necssários á sua correctsa montagem, conforme CE.Inluir também - Válvulas de secionamento; - Filtro Y de limpeza; - Válvulas de retenção; - Juntas antivibráticas; - Termómetros e manómetros; - Purgadores; - contador de água; - Valvula antipoluição; - Valvula redutora de pressão; - Valvula de descarga e ligação ao esgoto; - Sistema de enchimento e ligação a rede de água fria mais proxima. |  | 1 | un |  | 0 | 15.9.4 | Sistema de tratamento de água, incluindo descalcificação, válvula de mistura, filtro, sal purificado grosso, contador, bomba doseadora, depósito, teste de molibdémnio e válvula anti-poluição, assim todos os acecessórios necssários á sua correctsa montagem, conforme CE.Inluir também - Válvulas de secionamento; - Filtro Y de limpeza; - Válvulas de retenção; - Juntas antivibráticas; - Termómetros e manómetros; - Purgadores; - contador de água; - Valvula antipoluição; - Valvula redutora de pressão; - Valvula de descarga e ligação ao esgoto; - Sistema de enchimento e ligação a rede de água fria mais proxima. | 1 | un
15.10 | DISTRIBUIÇÃO DE ÁGUA QUENTE | [5 empty] | 15.10 | DISTRIBUIÇÃO DE ÁGUA QUENTE | 0
15.10.1 | Tubagem em Ferro Preto, incluíndo: tratamento da superfície, identificação dos circuitos, suportes, acessórios e isolamento térmico reforçado e forra mecânica. | [5 empty] | 15.10.1 | Tubagem em Ferro Preto, incluíndo: tratamento da superfície, identificação dos circuitos, suportes, acessórios e isolamento térmico reforçado e forra mecânica. | 0
15.10.1.1 | - DN 300 |  | 60 | ml. |  | 0 | 15.10.1.1 | - DN 300 | 60 | ml.
15.10.1.2 | - DN 200 |  | 125 | ml. |  | 0 | 15.10.1.2 | - DN 200 | 125 | ml.
15.10.1.3 | - DN 150 |  | 560 | ml. |  | 0 | 15.10.1.3 | - DN 150 | 560 | ml.
15.10.1.4 | - DN 125 |  | 125 | ml. |  | 0 | 15.10.1.4 | - DN 125 | 125 | ml.
15.10.1.5 | - DN 100 |  | 30 | ml. |  | 0 | 15.10.1.5 | - DN 100 | 30 | ml.
15.10.1.6 | - DN 80 |  | 92 | ml. |  | 0 | 15.10.1.6 | - DN 80 | 92 | ml.
15.10.1.7 | - DN 65 |  | 10 | ml. |  | 0 | 15.10.1.7 | - DN 65 | 10 | ml.
15.10.1.8 | - DN 50 |  | 26 | ml. |  | 0 | 15.10.1.8 | - DN 50 | 26 | ml.
15.10.1.9 | - DN 40 |  | 8 | ml. |  | 0 | 15.10.1.9 | - DN 40 | 8 | ml.
15.10.2 | Tubagem em Ferro Preto, incluíndo: tratamento da superfície, identificação dos circuitos, suportes, acessórios, isolamento térmico reforçado. | [5 empty] | 15.10.2 | Tubagem em Ferro Preto, incluíndo: tratamento da superfície, identificação dos circuitos, suportes, acessórios, isolamento térmico reforçado. | 0
15.10.2.1 | - DN 200 |  | 240 | ml. |  | 0 | 15.10.2.1 | - DN 200 | 240 | ml.
15.10.2.2 | - DN 150 |  | 304 | ml. |  | 0 | 15.10.2.2 | - DN 150 | 304 | ml.
15.10.2.3 | - DN 125 |  | 93 | ml. |  | 0 | 15.10.2.3 | - DN 125 | 93 | ml.
15.10.2.4 | - DN 100 |  | 572 | ml. |  | 0 | 15.10.2.4 | - DN 100 | 572 | ml.
15.10.2.5 | - DN 80 |  | 989 | ml. |  | 0 | 15.10.2.5 | - DN 80 | 989 | ml.
15.10.2.6 | - DN 65 |  | 1351 | ml. |  | 0 | 15.10.2.6 | - DN 65 | 1351 | ml.
15.10.2.7 | - DN 50 |  | 929 | ml. |  | 0 | 15.10.2.7 | - DN 50 | 929 | ml.
15.10.2.8 | - DN 40 |  | 793 | ml. |  | 0 | 15.10.2.8 | - DN 40 | 793 | ml.
15.10.2.9 | - DN 32 |  | 1598 | ml. |  | 0 | 15.10.2.9 | - DN 32 | 1598 | ml.
15.10.2.10 | - DN 25 |  | 2900 | ml. |  | 0 | 15.10.2.10 | - DN 25 | 2900 | ml.
15.10.2.11 | - DN 20 |  | 4200 | ml. |  | 0 | 15.10.2.11 | - DN 20 | 4200 | ml.
15.10.3 | Tubagem em Inox 304, incluíndo: tratamento da superfície, identificação dos circuitos, suportes, acessórios e isolamento térmico. | [5 empty] | 15.10.3 | Tubagem em Inox 304, incluíndo: tratamento da superfície, identificação dos circuitos, suportes, acessórios e isolamento térmico. | 0
15.10.3.1 | Montagem à intempérie ou em vala com revestimento em forra mecânica. | [5 empty] | 15.10.3.1 | Montagem à intempérie ou em vala com revestimento em forra mecânica. | 0
15.10.3.1.1 | - Ø 18 mm |  | 50 | ml |  | 0 | 15.10.3.1.1 | - Ø 18 mm | 50 | ml
15.10.4 | Tubagem de PVC colado para sistema de condensados das maquinas de avac incluíndo, todos os acessorios necessarios á correta aplicação, identificação dos circuitos, suportes, acessórios e isolamento térmico de 20 mm, quando circula no interior ou embebido em roço. | [5 empty] | 15.10.4 | Tubagem de PVC colado para sistema de condensados das maquinas de avac incluíndo, todos os acessorios necessarios á correta aplicação, identificação dos circuitos, suportes, acessórios e isolamento térmico de 20 mm, quando circula no interior ou embebido em roço. | 0
15.10.4.1 | Montagem sobre o tecto falso e embebido em roço | [5 empty] | 15.10.4.1 | Montagem sobre o tecto falso e embebido em roço | 0
15.10.4.1.1 | ø 25 |  | 1800 | ml |  | 0 | 15.10.4.1.1 | ø 25 | 1800 | ml
15.10.4.1.2 | ø 32 |  | 260 | ml |  | 0 | 15.10.4.1.2 | ø 32 | 260 | ml
15.11 | SISTEMA DE GESTÃO TÉCNICA CENTRALIZADA | [5 empty] | 15.11 | SISTEMA DE GESTÃO TÉCNICA CENTRALIZADA | 0
15.11.1 | Posto de supervisão constituido por : | [5 empty] | 15.11.1 | Posto de supervisão constituido por : | 0
15.11.1.1 | Computador desktop com monitor TFT21,5Computador desktop HP EliteDesk 800 G5, com processador Intel Core i7-9700 (ou equivalente), disco rigido SSD 500GB, 16GB DDR3 RAM, sistema operativo WIN10 Pro, com monitor TFT 21,5 (resolução 1.920 x 1.080) |  | 1 | un |  | 0 | 15.11.1.1 | Computador desktop com monitor TFT21,5Computador desktop HP EliteDesk 800 G5, com processador Intel Core i7-9700 (ou equivalente), disco rigido SSD 500GB, 16GB DDR3 RAM, sistema operativo WIN10 Pro, com monitor TFT 21,5 (resolução 1.920 x 1.080) | 1 | un
15.11.2 | Software de Gestão Técnica | [5 empty] | 15.11.2 | Software de Gestão Técnica | 0
15.11.2.1 | Software GTC SVC - SAUTER VISION CENTERSoftware de gestão técnica centralizada SAUTER VISION CENTER incluindo todos os drivers de comunicação com os diversos interfaces e equipamentos a controlar. O sistema proposto deverá ser interligado ao sistema de GTC existente. |  | 1 | cj |  | 0 | 15.11.2.1 | Software GTC SVC - SAUTER VISION CENTERSoftware de gestão técnica centralizada SAUTER VISION CENTER incluindo todos os drivers de comunicação com os diversos interfaces e equipamentos a controlar. O sistema proposto deverá ser interligado ao sistema de GTC existente. | 1 | cj
15.11.3 | Quadros de Gestão Técnica | [5 empty] | 15.11.3 | Quadros de Gestão Técnica | 0
15.11.3.1 | Quadro de Gestão Técnica com controladores DDC BACnet/IP, da marca SAUTER familia EY-Modulo com servidor web integrado, módulos de expansão de entradas e saídas dimensionados de acordo com a lista de pontos, switch ethernet e unidade UPS500VA.Incluindo: - Integração dos termostatos dos ventiloconvetores em protocolo de comunicação Modbus-Rtu. - Integração do sistema de iluminação DALI. - Integração do sistema de teclas e sensores KNX. - Integração de contagens de energia elétrica em protocolo Modbus-Rtu. - Integração de contagens de energia térmica em protocolo M-Bus. - Integração de unidades de tratamento de ar em protocolo BACnet/IP. - Integração de unidades de recuperação em protocolo BACnet/IP. - Integração dos variadores das bombas circuladoras em protocolo Modbus-Rtu. - Integração dos chillers em protocolo Modbus-Rtu. - Integração do grupo gerador em protocolo Modbus-Rtu - Integração do grupo inversor do sistema solar fotovoltaico em protocolo Modbus-Rtu. - Integração dos elevadores em protocolo Modbus-Rtu. | [5 empty] | 15.11.3.1 | Quadro de Gestão Técnica com controladores DDC BACnet/IP, da marca SAUTER familia EY-Modulo com servidor web integrado, módulos de expansão de entradas e saídas dimensionados de acordo com a lista de pontos, switch ethernet e unidade UPS500VA.Incluindo: - Integração dos termostatos dos ventiloconvetores em protocolo de comunicação Modbus-Rtu. - Integração do sistema de iluminação DALI. - Integração do sistema de teclas e sensores KNX. - Integração de contagens de energia elétrica em protocolo Modbus-Rtu. - Integração de contagens de energia térmica em protocolo M-Bus. - Integração de unidades de tratamento de ar em protocolo BACnet/IP. - Integração de unidades de recuperação em protocolo BACnet/IP. - Integração dos variadores das bombas circuladoras em protocolo Modbus-Rtu. - Integração dos chillers em protocolo Modbus-Rtu. - Integração do grupo gerador em protocolo Modbus-Rtu - Integração do grupo inversor do sistema solar fotovoltaico em protocolo Modbus-Rtu. - Integração dos elevadores em protocolo Modbus-Rtu. | 0
15.11.3.1.1 | QGTC_1 |  | 1 | un |  | 0 | 15.11.3.1.1 | QGTC_1 | 1 | un
15.11.3.1.2 | QGTC_2 |  | 1 | un |  | 0 | 15.11.3.1.2 | QGTC_2 | 1 | un
15.11.3.1.3 | QGTC_3 |  | 1 | un |  | 0 | 15.11.3.1.3 | QGTC_3 | 1 | un
15.11.3.1.4 | QGTC_4 |  | 1 | un |  | 0 | 15.11.3.1.4 | QGTC_4 | 1 | un
15.11.3.1.5 | QGTC_5 |  | 1 | un |  | 0 | 15.11.3.1.5 | QGTC_5 | 1 | un
15.11.3.1.6 | QGTC_6 |  | 1 | un |  | 0 | 15.11.3.1.6 | QGTC_6 | 1 | un
15.11.3.2 | HUB BACnet/SC | [5 empty] | 15.11.3.2 | HUB BACnet/SC | 0
15.11.3.2.1 | Módulo BACnet Router& Hub, B/SC <-> B/IP |  | 2 | un |  | 0 | 15.11.3.2.1 | Módulo BACnet Router& Hub, B/SC <-> B/IP | 2 | un
15.11.4 | Equipamentos Campo | [5 empty] | 15.11.4 | Equipamentos Campo | 0
15.11.4.1 | Equipamento de campo associado ao QGTC_1 | [5 empty] | 15.11.4.1 | Equipamento de campo associado ao QGTC_1 | 0
15.11.4.1.1 | Sonda de temperatura, haste c/ 450mm, Ni1000, IP65, PN16, gama medida -50…160ºC |  | 4 | un |  | 0 | 15.11.4.1.1 | Sonda de temperatura, haste c/ 450mm, Ni1000, IP65, PN16, gama medida -50…160ºC | 4 | un
15.11.4.1.2 | Baínha de proteção LW7; R1/2" L=450mm; PN10, latão |  | 4 | un |  | 0 | 15.11.4.1.2 | Baínha de proteção LW7; R1/2" L=450mm; PN10, latão | 4 | un
15.11.4.1.3 | Contador energia térmica Água Quente - DN100 flangeado, com integrador M-bus e par de sondas Pt500. |  | 2 | un |  | 0 | 15.11.4.1.3 | Contador energia térmica Água Quente - DN100 flangeado, com integrador M-bus e par de sondas Pt500. | 2 | un
15.11.4.1.4 | Contador energia térmica Água Fria - DN100 flangeado, com integrador M-bus e par de sondas Pt500. |  | 2 | un |  | 0 | 15.11.4.1.4 | Contador energia térmica Água Fria - DN100 flangeado, com integrador M-bus e par de sondas Pt500. | 2 | un
15.11.5 | Equipamento de campo associado ao QGTC_2 | [5 empty] | 15.11.5 | Equipamento de campo associado ao QGTC_2 | 0
15.11.5.1 | Pressostato diferencial de ar p/ monitorização das correias dos ventiladores, p/ mont.vertical em conduta, IP54,c/ gama medida 0,2…2,0mbar, inter.dif. fixo de 0,1mbar, cont.SPDT 1,5(0,4)A,250VAC, incluindo acessórios montagem. |  | 1 | un |  | 0 | 15.11.5.1 | Pressostato diferencial de ar p/ monitorização das correias dos ventiladores, p/ mont.vertical em conduta, IP54,c/ gama medida 0,2…2,0mbar, inter.dif. fixo de 0,1mbar, cont.SPDT 1,5(0,4)A,250VAC, incluindo acessórios montagem. | 1 | un
15.11.5.2 | Contador energia térmica Água Quente - DN65 flangeado, com integrador M-bus e par de sondas Pt500. |  | 1 | un |  | 0 | 15.11.5.2 | Contador energia térmica Água Quente - DN65 flangeado, com integrador M-bus e par de sondas Pt500. | 1 | un
15.11.5.3 | Contador energia térmica Água Fria - DN65 flangeado, com integrador M-bus e par de sondas Pt500. |  | 1 | un |  | 0 | 15.11.5.3 | Contador energia térmica Água Fria - DN65 flangeado, com integrador M-bus e par de sondas Pt500. | 1 | un
15.11.5.4 | Contador energia térmica Água Quente - DN125 flangeado, com integrador M-bus e par de sondas Pt500. |  | 1 | un |  | 0 | 15.11.5.4 | Contador energia térmica Água Quente - DN125 flangeado, com integrador M-bus e par de sondas Pt500. | 1 | un
15.11.5.5 | Contador energia térmica Água Fria - DN125 flangeado, com integrador M-bus e par de sondas Pt500. |  | 1 | un |  | 0 | 15.11.5.5 | Contador energia térmica Água Fria - DN125 flangeado, com integrador M-bus e par de sondas Pt500. | 1 | un
15.11.5.6 | Contador energia térmica Água Quente - DN80 flangeado, com integrador M-bus e par de sondas Pt500. |  | 2 | un |  | 0 | 15.11.5.6 | Contador energia térmica Água Quente - DN80 flangeado, com integrador M-bus e par de sondas Pt500. | 2 | un
15.11.5.7 | Contador energia térmica Água Fria - DN80 flangeado, com integrador M-bus e par de sondas Pt500. |  | 2 | un |  | 0 | 15.11.5.7 | Contador energia térmica Água Fria - DN80 flangeado, com integrador M-bus e par de sondas Pt500. | 2 | un
15.11.6 | Equipamento de campo associado ao QGTC_3 | [5 empty] | 15.11.6 | Equipamento de campo associado ao QGTC_3 | 0
15.11.6.1 | Pressostato diferencial de ar p/ monitorização das correias dos ventiladores, p/ mont.vertical em conduta, IP54,c/ gama medida 0,2…2,0mbar, inter.dif. fixo de 0,1mbar, cont.SPDT 1,5(0,4)A,250VAC, incluindo acessórios montagem. |  | 1 | un |  | 0 | 15.11.6.1 | Pressostato diferencial de ar p/ monitorização das correias dos ventiladores, p/ mont.vertical em conduta, IP54,c/ gama medida 0,2…2,0mbar, inter.dif. fixo de 0,1mbar, cont.SPDT 1,5(0,4)A,250VAC, incluindo acessórios montagem. | 1 | un
15.11.6.2 | Sonda de temperatura, haste c/ 450mm, Ni1000, IP65, PN16, gama medida -50…160ºC |  | 4 | un |  | 0 | 15.11.6.2 | Sonda de temperatura, haste c/ 450mm, Ni1000, IP65, PN16, gama medida -50…160ºC | 4 | un
15.11.6.3 | Baínha de proteção LW7; R1/2" L=450mm; PN10, latão |  | 4 | un |  | 0 | 15.11.6.3 | Baínha de proteção LW7; R1/2" L=450mm; PN10, latão | 4 | un
15.11.6.4 | Contador energia térmica Água Quente - DN80 flangeado, com integrador M-bus e par de sondas Pt500. |  | 1 | un |  | 0 | 15.11.6.4 | Contador energia térmica Água Quente - DN80 flangeado, com integrador M-bus e par de sondas Pt500. | 1 | un
15.11.6.5 | Contador energia térmica Água Fria - DN80 flangeado, com integrador M-bus e par de sondas Pt500. |  | 1 | un |  | 0 | 15.11.6.5 | Contador energia térmica Água Fria - DN80 flangeado, com integrador M-bus e par de sondas Pt500. | 1 | un
15.11.6.6 | Contador energia térmica Água Quente - DN100 flangeado, com integrador M-bus e par de sondas Pt500. |  | 1 | un |  | 0 | 15.11.6.6 | Contador energia térmica Água Quente - DN100 flangeado, com integrador M-bus e par de sondas Pt500. | 1 | un
15.11.6.7 | Contador energia térmica Água Fria - DN100 flangeado, com integrador M-bus e par de sondas Pt500. |  | 1 | un |  | 0 | 15.11.6.7 | Contador energia térmica Água Fria - DN100 flangeado, com integrador M-bus e par de sondas Pt500. | 1 | un
15.11.6.8 | Contador energia térmica Água Quente - DN125 flangeado, com integrador M-bus e par de sondas Pt500. |  | 1 | un |  | 0 | 15.11.6.8 | Contador energia térmica Água Quente - DN125 flangeado, com integrador M-bus e par de sondas Pt500. | 1 | un
15.11.6.9 | Contador energia térmica Água Fria - DN125 flangeado, com integrador M-bus e par de sondas Pt500. |  | 1 | un |  | 0 | 15.11.6.9 | Contador energia térmica Água Fria - DN125 flangeado, com integrador M-bus e par de sondas Pt500. | 1 | un
15.11.7 | Equipamento de campo associado ao QGTC_4 | [5 empty] | 15.11.7 | Equipamento de campo associado ao QGTC_4 | 0
15.11.7.1 | Pressostato diferencial de ar p/ monitorização das correias dos ventiladores, p/ mont.vertical em conduta, IP54,c/ gama medida 0,2…2,0mbar, inter.dif. fixo de 0,1mbar, cont.SPDT 1,5(0,4)A,250VAC, incluindo acessórios montagem. |  | 3 | un |  | 0 | 15.11.7.1 | Pressostato diferencial de ar p/ monitorização das correias dos ventiladores, p/ mont.vertical em conduta, IP54,c/ gama medida 0,2…2,0mbar, inter.dif. fixo de 0,1mbar, cont.SPDT 1,5(0,4)A,250VAC, incluindo acessórios montagem. | 3 | un
15.11.7.2 | Contador energia térmica Água Quente - DN100 flangeado, com integrador M-bus e par de sondas Pt500. |  | 3 | un |  | 0 | 15.11.7.2 | Contador energia térmica Água Quente - DN100 flangeado, com integrador M-bus e par de sondas Pt500. | 3 | un
15.11.7.3 | Contador energia térmica Água Fria - DN100 flangeado, com integrador M-bus e par de sondas Pt500. |  | 3 | un |  | 0 | 15.11.7.3 | Contador energia térmica Água Fria - DN100 flangeado, com integrador M-bus e par de sondas Pt500. | 3 | un
15.11.7.4 | Contador energia térmica Água Quente - DN80 flangeado, com integrador M-bus e par de sondas Pt500. |  | 2 | un |  | 0 | 15.11.7.4 | Contador energia térmica Água Quente - DN80 flangeado, com integrador M-bus e par de sondas Pt500. | 2 | un
15.11.7.5 | Contador energia térmica Água Fria - DN80 flangeado, com integrador M-bus e par de sondas Pt500. |  | 2 | un |  | 0 | 15.11.7.5 | Contador energia térmica Água Fria - DN80 flangeado, com integrador M-bus e par de sondas Pt500. | 2 | un
15.11.7.6 | Equipamento de campo associado ao QGTC_5 | [5 empty] | 15.11.7.6 | Equipamento de campo associado ao QGTC_5 | 0
15.11.7.7 | Sonda de temperatura, haste c/ 450mm, Ni1000, IP65, PN16, gama medida -50…160ºC |  | 2 | un |  | 0 | 15.11.7.7 | Sonda de temperatura, haste c/ 450mm, Ni1000, IP65, PN16, gama medida -50…160ºC | 2 | un
15.11.7.8 | Baínha de proteção LW7; R1/2" L=450mm; PN10, latão |  | 2 | un |  | 0 | 15.11.7.8 | Baínha de proteção LW7; R1/2" L=450mm; PN10, latão | 2 | un
15.11.7.9 | Contador energia térmica Água Quente - DN80 flangeado, com integrador M-bus e par de sondas Pt500. |  | 1 | un |  | 0 | 15.11.7.9 | Contador energia térmica Água Quente - DN80 flangeado, com integrador M-bus e par de sondas Pt500. | 1 | un
15.11.7.10 | Contador energia térmica Água Fria - DN80 flangeado, com integrador M-bus e par de sondas Pt500. |  | 1 | un |  | 0 | 15.11.7.10 | Contador energia térmica Água Fria - DN80 flangeado, com integrador M-bus e par de sondas Pt500. | 1 | un
15.11.7.11 | Contador energia térmica Água Quente - DN100 flangeado, com integrador M-bus e par de sondas Pt500. |  | 1 | un |  | 0 | 15.11.7.11 | Contador energia térmica Água Quente - DN100 flangeado, com integrador M-bus e par de sondas Pt500. | 1 | un
15.11.7.12 | Contador energia térmica Água Fria - DN100 flangeado, com integrador M-bus e par de sondas Pt500. |  | 1 | un |  | 0 | 15.11.7.12 | Contador energia térmica Água Fria - DN100 flangeado, com integrador M-bus e par de sondas Pt500. | 1 | un
15.11.7.13 | Contador energia térmica Água Quente - DN125 flangeado, com integrador M-bus e par de sondas Pt500. |  | 1 | un |  | 0 | 15.11.7.13 | Contador energia térmica Água Quente - DN125 flangeado, com integrador M-bus e par de sondas Pt500. | 1 | un
15.11.7.14 | Contador energia térmica Água Fria - DN125 flangeado, com integrador M-bus e par de sondas Pt500. |  | 1 | un |  | 0 | 15.11.7.14 | Contador energia térmica Água Fria - DN125 flangeado, com integrador M-bus e par de sondas Pt500. | 1 | un
15.11.8 | Equipamento de campo associado ao QGTC_6 | [5 empty] | 15.11.8 | Equipamento de campo associado ao QGTC_6 | 0
15.11.8.1 | Interruptor de caudal para líquidos constituido por uma pá em aço inox, partes molhadas em latão, p/ montagem em tubos de 1" a 8", c/ ligação roscada, PN16, IP65, c/ contacto SPDT de 15A(8) 24...250VAC. |  | 9 | un |  | 0 | 15.11.8.1 | Interruptor de caudal para líquidos constituido por uma pá em aço inox, partes molhadas em latão, p/ montagem em tubos de 1" a 8", c/ ligação roscada, PN16, IP65, c/ contacto SPDT de 15A(8) 24...250VAC. | 9 | un
15.11.8.2 | Sonda de temperatura para conduta, haste c/ 100mm, Ni1000, IP65, PN16, gama medida -50…160ºC |  | 33 | un |  | 0 | 15.11.8.2 | Sonda de temperatura para conduta, haste c/ 100mm, Ni1000, IP65, PN16, gama medida -50…160ºC | 33 | un
15.11.8.3 | Baínha de proteção LW7; R1/2" L=100mm; PN10, latão |  | 33 | un |  | 0 | 15.11.8.3 | Baínha de proteção LW7; R1/2" L=100mm; PN10, latão | 33 | un
15.11.8.4 | Sonda de temperatura, haste c/ 200mm, Ni1000, IP65, PN16, gama medida -50…160ºC |  | 8 | un |  | 0 | 15.11.8.4 | Sonda de temperatura, haste c/ 200mm, Ni1000, IP65, PN16, gama medida -50…160ºC | 8 | un
15.11.8.5 | Baínha de proteção LW7; R1/2" L=200mm; PN10, latão |  | 8 | un |  | 0 | 15.11.8.5 | Baínha de proteção LW7; R1/2" L=200mm; PN10, latão | 8 | un
15.11.8.6 | Sonda de temperatura, haste c/ 450mm, Ni1000, IP65, PN16, gama medida -50…160ºC |  | 2 | un |  | 0 | 15.11.8.6 | Sonda de temperatura, haste c/ 450mm, Ni1000, IP65, PN16, gama medida -50…160ºC | 2 | un
15.11.8.7 | Baínha de proteção LW7; R1/2" L=450mm; PN10, latão |  | 2 | un |  | 0 | 15.11.8.7 | Baínha de proteção LW7; R1/2" L=450mm; PN10, latão | 2 | un
15.11.8.8 | Pressostato diferencial, gama 0,2…1bar com diferencial ajustável de 0,17…1,4bar, com partes molhadas em aço inox. |  | 17 | un |  | 0 | 15.11.8.8 | Pressostato diferencial, gama 0,2…1bar com diferencial ajustável de 0,17…1,4bar, com partes molhadas em aço inox. | 17 | un
15.11.8.9 | Ligador em liga metálica de G1/8" para tubo metálico de 6 mm (2 peças) |  | 17 | un |  | 0 | 15.11.8.9 | Ligador em liga metálica de G1/8" para tubo metálico de 6 mm (2 peças) | 17 | un
15.11.8.10 | Pressostato diferencial, gama 0,5…6bar com diferencial ajustável de 0,45…2,2bar, com partes molhadas em aço inox. |  | 1 | un |  | 0 | 15.11.8.10 | Pressostato diferencial, gama 0,5…6bar com diferencial ajustável de 0,45…2,2bar, com partes molhadas em aço inox. | 1 | un
15.11.8.11 | Ligador em liga metálica de G1/8" para tubo metálico de 6 mm (2 peças) |  | 1 | un |  | 0 | 15.11.8.11 | Ligador em liga metálica de G1/8" para tubo metálico de 6 mm (2 peças) | 1 | un
15.11.8.12 | Sonda pressão diferencial p/ líquidos, c/ partes molhadas em bronze, 1x 0…10VDC, IP65, gama medida 0…6bar e aliment.a 24VAC/DC. |  | 16 | un |  | 0 | 15.11.8.12 | Sonda pressão diferencial p/ líquidos, c/ partes molhadas em bronze, 1x 0…10VDC, IP65, gama medida 0…6bar e aliment.a 24VAC/DC. | 16 | un
15.11.8.13 | Ligador em liga metálica de G1/8" para tubo metálico de 6 mm (2 peças) |  | 16 | un |  | 0 | 15.11.8.13 | Ligador em liga metálica de G1/8" para tubo metálico de 6 mm (2 peças) | 16 | un
15.11.8.14 | Pressostato diferencial de ar p/ monitorização das correias dos ventiladores, p/ mont.vertical em conduta, IP54,c/ gama medida 0,2…2,0mbar, inter.dif. fixo de 0,1mbar, cont.SPDT 1,5(0,4)A,250VAC, incluindo acessórios montagem. |  | 4 | un |  | 0 | 15.11.8.14 | Pressostato diferencial de ar p/ monitorização das correias dos ventiladores, p/ mont.vertical em conduta, IP54,c/ gama medida 0,2…2,0mbar, inter.dif. fixo de 0,1mbar, cont.SPDT 1,5(0,4)A,250VAC, incluindo acessórios montagem. | 4 | un
15.11.8.15 | Contador energia térmica Água Quente - DN100 flangeado, com integrador M-bus e par de sondas Pt500. |  | 2 | un |  | 0 | 15.11.8.15 | Contador energia térmica Água Quente - DN100 flangeado, com integrador M-bus e par de sondas Pt500. | 2 | un
15.11.8.16 | Contador energia térmica Água Fria - DN100 flangeado, com integrador M-bus e par de sondas Pt500. |  | 2 | un |  | 0 | 15.11.8.16 | Contador energia térmica Água Fria - DN100 flangeado, com integrador M-bus e par de sondas Pt500. | 2 | un
15.11.8.17 | Contador energia térmica Água Quente - DN150 flangeado, com integrador M-bus e par de sondas Pt500. |  | 2 | un |  | 0 | 15.11.8.17 | Contador energia térmica Água Quente - DN150 flangeado, com integrador M-bus e par de sondas Pt500. | 2 | un
15.11.8.18 | Contador energia térmica Água Fria - DN150 flangeado, com integrador M-bus e par de sondas Pt500. |  | 2 | un |  | 0 | 15.11.8.18 | Contador energia térmica Água Fria - DN150 flangeado, com integrador M-bus e par de sondas Pt500. | 2 | un
15.11.9 | Sensor de temperatura para ambiente exterior elemento sensor NTC paratemperatura trabalhos, materiais e acessórios necessários à sua correcta instalação, conforme preconizado nas peças escritas e desenhadas. |  | 1 | un |  | 0 | 15.11.9 | Sensor de temperatura para ambiente exterior elemento sensor NTC paratemperatura trabalhos, materiais e acessórios necessários à sua correcta instalação, conforme preconizado nas peças escritas e desenhadas. | 1 | un
15.11.10 | Sensor de humidade relativa para ambiente exterior, classe protecção IP65, com saida 0-10V para HR e demais trabalhos, materiais eacessórios necessários à sua correcta instalação, conformepreconizado nas peças escritas e desenhadas. |  | 1 | un |  | 0 | 15.11.10 | Sensor de humidade relativa para ambiente exterior, classe protecção IP65, com saida 0-10V para HR e demais trabalhos, materiais eacessórios necessários à sua correcta instalação, conformepreconizado nas peças escritas e desenhadas. | 1 | un
15.11.11 | Sonda exterior Crepuscular para informação da luminosidade e comando dos sistemas de iluminação. |  | 1 | un |  | 0 | 15.11.11 | Sonda exterior Crepuscular para informação da luminosidade e comando dos sistemas de iluminação. | 1 | un
15.11.12 | Engenharia DDC, Engenharia Gráfica e Engenharia de Protocolos, Ensaios, testes e arranque do sistema, incluindo a simulação de todos os algoritmos do sistema, Documentação e Formação, sendo: - Engenharia incluindo os esq. electricos de controlo, configuração, programação e parametrização dos controladores DDC. - Elaboração, desenvolvimento e dinamização de telas gráficas para o programa de gestão técnica e de Energia. - Desenvolvimento e implementação de protocolos de comunicação para o programa de gestão técnica e de Energia. - Ensaios em laboratório dos sistemas para confirmação da lógica de funcionamento e algoritmos específicos. - Ensaios de compatibilização na instalação com todos os sistemas interdependentes entre si. - Ensaios de software e integrados simulados; - Ensaios de recepção provisória; - Instruções de funcionamento do sistema de gestão técnica, bem como entrega de colecção de catálogos com as características de todos os equipamentos que compõem o sistema; - Formação e treino adequado de dois técnicos responsável pela operação da instalação; |  | 1 | cj |  | 0 | 15.11.12 | Engenharia DDC, Engenharia Gráfica e Engenharia de Protocolos, Ensaios, testes e arranque do sistema, incluindo a simulação de todos os algoritmos do sistema, Documentação e Formação, sendo: - Engenharia incluindo os esq. electricos de controlo, configuração, programação e parametrização dos controladores DDC. - Elaboração, desenvolvimento e dinamização de telas gráficas para o programa de gestão técnica e de Energia. - Desenvolvimento e implementação de protocolos de comunicação para o programa de gestão técnica e de Energia. - Ensaios em laboratório dos sistemas para confirmação da lógica de funcionamento e algoritmos específicos. - Ensaios de compatibilização na instalação com todos os sistemas interdependentes entre si. - Ensaios de software e integrados simulados; - Ensaios de recepção provisória; - Instruções de funcionamento do sistema de gestão técnica, bem como entrega de colecção de catálogos com as características de todos os equipamentos que compõem o sistema; - Formação e treino adequado de dois técnicos responsável pela operação da instalação; | 1 | cj
15.12 | INSTALAÇÃO ELÉTRICA | [5 empty] | 15.12 | INSTALAÇÃO ELÉTRICA | 0
15.12.1 | Q. P. AVAC, devidamente equipamento com equipamento de protecção e controlo para todos os equipamentos de AVAC que não estejam associados aos quadros eléctricos da especialidade de instalações eléctricas, display digital na porta e interruptores M-0-A inseridos, conforme peças desenhadas e CE. | [5 empty] | 15.12.1 | Q. P. AVAC, devidamente equipamento com equipamento de protecção e controlo para todos os equipamentos de AVAC que não estejam associados aos quadros eléctricos da especialidade de instalações eléctricas, display digital na porta e interruptores M-0-A inseridos, conforme peças desenhadas e CE. | 0
15.12.1.1 | Q. P. AVAC 1 |  | 1 | un |  | 0 | 15.12.1.1 | Q. P. AVAC 1 | 1 | un
15.12.1.2 | Q. P. AVAC 2 |  | 1 | un |  | 0 | 15.12.1.2 | Q. P. AVAC 2 | 1 | un
15.12.1.3 | Q. P. AVAC 3 |  | 1 | un |  | 0 | 15.12.1.3 | Q. P. AVAC 3 | 1 | un
15.12.1.4 | Q. P. AVAC 4 |  | 1 | un |  | 0 | 15.12.1.4 | Q. P. AVAC 4 | 1 | un
15.12.1.5 | Q. P. AVAC 5 |  | 1 | un |  | 0 | 15.12.1.5 | Q. P. AVAC 5 | 1 | un
15.12.1.6 | Q. P. AVAC 6 |  | 1 | un |  | 0 | 15.12.1.6 | Q. P. AVAC 6 | 1 | un
15.12.2 | Cablagem eléctrica para a alimentação e controlo individual dos equipamentos de AVAC, incluindo todos os materiais e equipamentos necessários para uma correcta aplicação da cablagem. | [5 empty] | 15.12.2 | Cablagem eléctrica para a alimentação e controlo individual dos equipamentos de AVAC, incluindo todos os materiais e equipamentos necessários para uma correcta aplicação da cablagem. | 0
15.12.3 | Cablagem eléctrica para a alimentação individual dos equipamentos de AVAC, incluindo todos os materiais e equipamentos necessários para uma correta aplicação da cablagem, tais como tubagem VD livre de halogéneos, calha técnica, esteira ou braçadeiras. | [5 empty] | 15.12.3 | Cablagem eléctrica para a alimentação individual dos equipamentos de AVAC, incluindo todos os materiais e equipamentos necessários para uma correta aplicação da cablagem, tais como tubagem VD livre de halogéneos, calha técnica, esteira ou braçadeiras. | 0
15.12.3.1 | RZ1-K (AS) 3G2,5mm |  | 802.2 | ml |  | 0 | 15.12.3.1 | RZ1-K (AS) 3G2,5mm | 802.2 | ml
15.12.3.2 | RZ1-K (AS) 4G2,5mm |  | 98.7 | ml |  | 0 | 15.12.3.2 | RZ1-K (AS) 4G2,5mm | 98.7 | ml
15.12.3.3 | RZ1-K (AS) 5G2,5mm |  | 1155 | ml |  | 0 | 15.12.3.3 | RZ1-K (AS) 5G2,5mm | 1155 | ml
15.12.3.4 | RZ1-K (AS) 5G6mm |  | 45.15 | ml |  | 0 | 15.12.3.4 | RZ1-K (AS) 5G6mm | 45.15 | ml
15.12.3.5 | RZ1-K (AS) 4x (1x95mm) + 1G95mm |  | 30 | ml |  | 0 | 15.12.3.5 | RZ1-K (AS) 4x (1x95mm) + 1G95mm | 30 | ml
15.12.3.6 | RZ1-K (AS) 4x(1x240mm) + 1G240mm |  | 90 | ml |  | 0 | 15.12.3.6 | RZ1-K (AS) 4x(1x240mm) + 1G240mm | 90 | ml
15.12.4 | Cablagem eléctrica para controlo dos equipamentos de AVAC, incluindo todos os materiais e equipamentos necessários para uma correcta aplicação da cablagem, inlcuindo tubagem, sendo o caminho de cabos indicado no projecto eléctrico. | [5 empty] | 15.12.4 | Cablagem eléctrica para controlo dos equipamentos de AVAC, incluindo todos os materiais e equipamentos necessários para uma correcta aplicação da cablagem, inlcuindo tubagem, sendo o caminho de cabos indicado no projecto eléctrico. | 0
15.12.4.1 | YSLY-JZ 16G1 |  | 8.392 | ml |  | 0 | 15.12.4.1 | YSLY-JZ 16G1 | 8.392 | ml
15.12.4.2 | Liycy 3x1,5 (com malha)(VCS) |  | 2205 | ml |  | 0 | 15.12.4.2 | Liycy 3x1,5 (com malha)(VCS) | 2205 | ml
15.12.4.3 | UTP/Cat6E |  | 1057.101 | ml |  | 0 | 15.12.4.3 | UTP/Cat6E | 1057.101 | ml
15.12.4.4 | LiYCY 2x1 MM2 (com malha) |  | 2804.464 | ml |  | 0 | 15.12.4.4 | LiYCY 2x1 MM2 (com malha) | 2804.464 | ml
15.12.4.5 | YSLY-OZ 2x1 |  | 3987.634 | ml |  | 0 | 15.12.4.5 | YSLY-OZ 2x1 | 3987.634 | ml
15.12.4.6 | Datacel 2x2x0,5 |  | 397.993 | ml |  | 0 | 15.12.4.6 | Datacel 2x2x0,5 | 397.993 | ml
15.12.4.7 | LIHCH 2x1 |  | 454.673 | ml |  | 0 | 15.12.4.7 | LIHCH 2x1 | 454.673 | ml
15.12.4.8 | Belden 9842 |  | 216.761 | ml |  | 0 | 15.12.4.8 | Belden 9842 | 216.761 | ml
15.12.4.9 | LIHCH 5G1 |  | 301.561 | ml |  | 0 | 15.12.4.9 | LIHCH 5G1 | 301.561 | ml
15.12.4.10 | LIHCH 3G1 |  | 348.145 | ml |  | 0 | 15.12.4.10 | LIHCH 3G1 | 348.145 | ml
15.12.4.11 | YSLY-JZ 25G1 |  | 3.484 | ml |  | 0 | 15.12.4.11 | YSLY-JZ 25G1 | 3.484 | ml
15.13 | DIVERSOS | [5 empty] | 15.13 | DIVERSOS | 0
15.13.1 | Fornecimento de manuais de todos os equipamentos e acessorios que fazerm parte da instalação de AVAC, AQS e GTC, ensaio de receção provisória das instalações conforme o Despacho (extrato) n.º 15793-G/2013, com entrega do relatório final, assinado pelo TIM3 resposnável, a validar pelo Dono da Obra em como tomou conhecimento, conforme as CTE, incluindo termo de responsabilidade, todos os procedimentos e eventuais taxas para licenciamento, de acordo com o indicado neste projecto, telas finais e formação adequada a pessoal do dono de obra do projecto. |  | 1 | un |  | 0 | 15.13.1 | Fornecimento de manuais de todos os equipamentos e acessorios que fazerm parte da instalação de AVAC, AQS e GTC, ensaio de receção provisória das instalações conforme o Despacho (extrato) n.º 15793-G/2013, com entrega do relatório final, assinado pelo TIM3 resposnável, a validar pelo Dono da Obra em como tomou conhecimento, conforme as CTE, incluindo termo de responsabilidade, todos os procedimentos e eventuais taxas para licenciamento, de acordo com o indicado neste projecto, telas finais e formação adequada a pessoal do dono de obra do projecto. | 1 | un
15.13.2 | Etiquetagem indelével de meios de manobra, circuitos (conforme a NP182-1996) e equipamentos |  | 1 | un |  | 0 | 15.13.2 | Etiquetagem indelével de meios de manobra, circuitos (conforme a NP182-1996) e equipamentos | 1 | un
15.13.3 | Esquema de princípio final da central termica AQS e AVAC, a afixar na casa de máquinas, em material não putrescível e resistente à humidade |  | 1 | un |  | 0 | 15.13.3 | Esquema de princípio final da central termica AQS e AVAC, a afixar na casa de máquinas, em material não putrescível e resistente à humidade | 1 | un
15.13.4 | Elaboração do PMP pelo TIM3 responsável pela execução, suporte físico e digital (editável) |  | 1 | un |  | 0 | 15.13.4 | Elaboração do PMP pelo TIM3 responsável pela execução, suporte físico e digital (editável) | 1 | un
15.13.5 | Validação de garantia das equipamento de AVAC e AQS por parte do fabricante, a entregar ao Dono da Obra. |  | 1 | un |  | 0 | 15.13.5 | Validação de garantia das equipamento de AVAC e AQS por parte do fabricante, a entregar ao Dono da Obra. | 1 | un
15.13.6 | Formação aos condutores da instalação mecanica de AVAC e GTC, do edificio, abrangendo todos os equipamentos instalados e instalações de comando e gestão; |  | 1 | un |  | 0 | 15.13.6 | Formação aos condutores da instalação mecanica de AVAC e GTC, do edificio, abrangendo todos os equipamentos instalados e instalações de comando e gestão; | 1 | un
15.13.7 | Selagens corta fogo em todos os atravessamento de zonas corta-fogo definidas pelo projeto de incendio, couretes e atravessanentos de lajes, incluindo todos os acessorios necessarios á correta aplicação. |  | 12 | m2 |  | 0 | 15.13.7 | Selagens corta fogo em todos os atravessamento de zonas corta-fogo definidas pelo projeto de incendio, couretes e atravessanentos de lajes, incluindo todos os acessorios necessarios á correta aplicação. | 12 | m2
15.13.8 | Apresentação de desenhos de preparação de obra em 3D de acordo com as orientações e pedidos da fiscalização de obra e equipa projetista. |  | 1 | un |  | 0 | 15.13.8 | Apresentação de desenhos de preparação de obra em 3D de acordo com as orientações e pedidos da fiscalização de obra e equipa projetista. | 1 | un
15.13.9 | Isolamentos Antivibráticos e Acústicos |  | 1 | un |  | 0 | 15.13.9 | Isolamentos Antivibráticos e Acústicos | 1 | un
15.13.10 | Trabalho de construção civil de apoio á execução do avac e aguas quentes sanitárias, alçapões de acesso aos equipamentos, abertura a tapamento de roços, execução de maciços, carotes, incluindo impermeabilizações e trabalhos de acabamento. |  | 1 | un |  | 0 | 15.13.10 | Trabalho de construção civil de apoio á execução do avac e aguas quentes sanitárias, alçapões de acesso aos equipamentos, abertura a tapamento de roços, execução de maciços, carotes, incluindo impermeabilizações e trabalhos de acabamento. | 1 | un
16 | INSTALAÇÕES ELETROMECÂNICAS | [5 empty] | 16 | INSTALAÇÕES ELETROMECÂNICAS | 0
16.1 | Elevador A | [5 empty] | 16.1 | Elevador A | 0
16.1.1 | Elevador tipo Schindler 5500, tipo ou equivalente de acionamento electrico para uma carga de 630Kg, 6 pisos na torre A-Pan-Alt T2. |  | 1 | un |  | 0 | 16.1.1 | Elevador tipo Schindler 5500, tipo ou equivalente de acionamento electrico para uma carga de 630Kg, 6 pisos na torre A-Pan-Alt T2. | 1 | un
16.2 | Elevador B | [5 empty] | 16.2 | Elevador B | 0
16.2.1 | Elevador tipo Schindler 3300, tipo ou equivalente de acionamento elétrico para uma carga de 1000Kg - EL1 e EL2, 6 pisos na torre B. |  | 2 | un |  | 0 | 16.2.1 | Elevador tipo Schindler 3300, tipo ou equivalente de acionamento elétrico para uma carga de 1000Kg - EL1 e EL2, 6 pisos na torre B. | 2 | un
16.3 | Elevador C | [5 empty] | 16.3 | Elevador C | 0
16.3.1 | Elevador tipo Schindler 3300, tipo ou equivalente de acionamento electrico para uma carga de 1000Kg - MC, 10 pisos na torre C. |  | 1 | un |  | 0 | 16.3.1 | Elevador tipo Schindler 3300, tipo ou equivalente de acionamento electrico para uma carga de 1000Kg - MC, 10 pisos na torre C. | 1 | un
16.4 | Elevador D | [5 empty] | 16.4 | Elevador D | 0
16.4.1 | Elevador tipo Schindler 5500, tipo ou equivalente de acionamento elétrico para uma carga de 630Kg - EL1, Prioritário dos bombeiros, 11 pisos na torre D. |  | 1 | un |  | 0 | 16.4.1 | Elevador tipo Schindler 5500, tipo ou equivalente de acionamento elétrico para uma carga de 630Kg - EL1, Prioritário dos bombeiros, 11 pisos na torre D. | 1 | un
16.4.2 | Elevador tipo Schindler 5500, tipo ou equivalente, de acionamento elétrico para uma carga de 630Kg - EL1, 180º, 11 pisos na torre D. |  | 1 | un |  | 0 | 16.4.2 | Elevador tipo Schindler 5500, tipo ou equivalente, de acionamento elétrico para uma carga de 630Kg - EL1, 180º, 11 pisos na torre D. | 1 | un
16.5 | Elevador E | [5 empty] | 16.5 | Elevador E | 0
16.5.1 | Elevador tipo Schindler 3300, tipo ou equivalente de acionamento elétrico para uma carga de 1000Kg - EL1 e EL2, 8 pisos na torre E. |  | 2 | un |  | 0 | 16.5.1 | Elevador tipo Schindler 3300, tipo ou equivalente de acionamento elétrico para uma carga de 1000Kg - EL1 e EL2, 8 pisos na torre E. | 2 | un
16.6 | Diversos | [5 empty] | 16.6 | Diversos | 0
16.6.1 | Entrega de telas finais em formato DGN ou DXF, Projeção - Transverse Mercator Datum - ETRS89 , Elipsóide - GRS80, com os temas divididos por níveis, devidamente separados por tipo, diâmetros, materiais e outras características, incluindo termos de responsabilidade do técnico responsável pela elaboração das telas finais, de acordo com as normas vigentes |  | 1 | un |  | 0 | 16.6.1 | Entrega de telas finais em formato DGN ou DXF, Projeção - Transverse Mercator Datum - ETRS89 , Elipsóide - GRS80, com os temas divididos por níveis, devidamente separados por tipo, diâmetros, materiais e outras características, incluindo termos de responsabilidade do técnico responsável pela elaboração das telas finais, de acordo com as normas vigentes | 1 | un
16.6.2 | Apresentação de desenhos de preparação de obra em 3D de acordo com as orientações e pedidos da fiscalização de obra e equipa projetista. |  | 1 | un |  | 0 | 16.6.2 | Apresentação de desenhos de preparação de obra em 3D de acordo com as orientações e pedidos da fiscalização de obra e equipa projetista. | 1 | un
16.6.3 | Trabalhos de construção civil de apoio á execução da instalação de acordo com as condições dos fornecedores dos equipamentos e materiais, criação de muretes para assentamento de caixas, abertura a tapamento de roços, assentamento de caixas e equipamentos, execução de maciços, carotes, pinturas das caixas de elevador, drenagem com ligação á rede de pluviais, esteira metálica com ou sem proteção contra a intempérie, isolamento de tubagens contra a intempérie e impermeabilizações e trabalhos de acabamento. |  | 1 | un |  | 0 | 16.6.3 | Trabalhos de construção civil de apoio á execução da instalação de acordo com as condições dos fornecedores dos equipamentos e materiais, criação de muretes para assentamento de caixas, abertura a tapamento de roços, assentamento de caixas e equipamentos, execução de maciços, carotes, pinturas das caixas de elevador, drenagem com ligação á rede de pluviais, esteira metálica com ou sem proteção contra a intempérie, isolamento de tubagens contra a intempérie e impermeabilizações e trabalhos de acabamento. | 1 | un
16.6.4 | Selagens corta fogo em todos os atravessamento de zonas corta-fogo definidas pelo projeto de incendio, curetes e atravessamentos de lajes, incluindo todos os acessórios necessários á correta aplicação. |  | 1 | un |  | 0 | 16.6.4 | Selagens corta fogo em todos os atravessamento de zonas corta-fogo definidas pelo projeto de incendio, curetes e atravessamentos de lajes, incluindo todos os acessórios necessários á correta aplicação. | 1 | un
16.6.5 | Instalações elétricas associadas á instalação dos equipamentos, incluindo quadro de potência, quadro de comando, iluminação (Interior, caixa de elevador, etc.), comandos associados, assim como toda a cablagem, tubagem, com as respetivas fixações, derivações e todos os restantes materiais e equipamentos necessários para o correto funcionamento dos sistemas. |  | 1 | un |  | 0 | 16.6.5 | Instalações elétricas associadas á instalação dos equipamentos, incluindo quadro de potência, quadro de comando, iluminação (Interior, caixa de elevador, etc.), comandos associados, assim como toda a cablagem, tubagem, com as respetivas fixações, derivações e todos os restantes materiais e equipamentos necessários para o correto funcionamento dos sistemas. | 1 | un
16.6.6 | Fornecimento de manuais e referências dos equipamentos utilizados e formação do pessoal na utilização dos equipamentos. Programação e ensaios para todo o sistema, definidos pela legislação em vigor, incluindo termo de responsabilidade, telas finais e todos os procedimentos e taxas para licenciamento, de acordo com o indicado neste projeto. |  | 1 | un |  | 0 | 16.6.6 | Fornecimento de manuais e referências dos equipamentos utilizados e formação do pessoal na utilização dos equipamentos. Programação e ensaios para todo o sistema, definidos pela legislação em vigor, incluindo termo de responsabilidade, telas finais e todos os procedimentos e taxas para licenciamento, de acordo com o indicado neste projeto. | 1 | un
16.6.7 | Manutenção e inspeção de acordo com o Dec. Lei 320/02 de 28 de dezembro. |  | 1 | un |  | 0 | 16.6.7 | Manutenção e inspeção de acordo com o Dec. Lei 320/02 de 28 de dezembro. | 1 | un
16.6.8 | Certificação da instalação por parte de entidade competente para o efeito, incluindo o fornecimento de telas finais, termos de execução e todo o pagamento de taxas associadas. |  | 1 | un |  | 0 | 16.6.8 | Certificação da instalação por parte de entidade competente para o efeito, incluindo o fornecimento de telas finais, termos de execução e todo o pagamento de taxas associadas. | 1 | un
17 | LUMINOTECNIA | [5 empty] | 17 | LUMINOTECNIA | 0
17.1 | ILUMINAÇÃO NORMAL | [5 empty] | 17.1 | ILUMINAÇÃO NORMAL | 0
17.1.1 | L01 - Luminária LED , candeeiro Pé, 27W, 2800lm, 87lm/W, 2700K/3000K, IP20 |  | 24 | un |  | 0 | 17.1.1 | L01 - Luminária LED , candeeiro Pé, 27W, 2800lm, 87lm/W, 2700K/3000K, IP20 | 24 | un
17.1.2 | L01a - Luminária LED , candeeiro Secretária, 12W, 1055lm, 96lm/W, 2700K/3000K, IP20 |  | 1 | un |  | 0 | 17.1.2 | L01a - Luminária LED , candeeiro Secretária, 12W, 1055lm, 96lm/W, 2700K/3000K, IP20 | 1 | un
17.1.3 | L02 - Luminária LED , candeeiro Globo Teto, montagem suspensa, 27W+33W, 2800lm/4800lm, 104lm/W-145lm/W, 2700K, IP20 |  | 30 | un |  | 0 | 17.1.3 | L02 - Luminária LED , candeeiro Globo Teto, montagem suspensa, 27W+33W, 2800lm/4800lm, 104lm/W-145lm/W, 2700K, IP20 | 30 | un
17.1.4 | L03 - Luminária LED , candeeiro Globo Pé, montagem piso, 2x33W, 9600lm, 145lm/W, 2700K/3000K, IP20 |  | 44 | un |  | 0 | 17.1.4 | L03 - Luminária LED , candeeiro Globo Pé, montagem piso, 2x33W, 9600lm, 145lm/W, 2700K/3000K, IP20 | 44 | un
17.1.5 | L04 - Luminária em perfil vertical, com 12 luminárias,12x21W, 2700K/3000K, IP20 |  | 1 | un |  | 0 | 17.1.5 | L04 - Luminária em perfil vertical, com 12 luminárias,12x21W, 2700K/3000K, IP20 | 1 | un
17.1.6 | L05 - Calha Saliente trifásica saliente para Modulos LED, DALI , IP20 (9,6 metros) |  | 4 | un |  | 0 | 17.1.6 | L05 - Calha Saliente trifásica saliente para Modulos LED, DALI , IP20 (9,6 metros) | 4 | un
17.1.7 | L5a - Modulo Luz LED directa, montagem em calha, 22W, 1776lm, 193lm/W, DALI, 3000K, Opal CRI >= 90, IP20, |  | 48 | un |  | 0 | 17.1.7 | L5a - Modulo Luz LED directa, montagem em calha, 22W, 1776lm, 193lm/W, DALI, 3000K, Opal CRI >= 90, IP20, | 48 | un
17.1.8 | L5b - Modulo com 3xProjectores LED orientavel, montagem em calha, 3x10W, DALI, 3000K, CRI >= 90, IP20, <19º |  | 11 | un |  | 0 | 17.1.8 | L5b - Modulo com 3xProjectores LED orientavel, montagem em calha, 3x10W, DALI, 3000K, CRI >= 90, IP20, <19º | 11 | un
17.1.9 | L05c - Calha Encastrada trifásica encastrada trimless para Modulos LED, DALI , IP20 (1,6 metros) |  | 7 | un |  | 0 | 17.1.9 | L05c - Calha Encastrada trifásica encastrada trimless para Modulos LED, DALI , IP20 (1,6 metros) | 7 | un
17.1.10 | L06 / E5 - Luminária Tubolar LED N / E , montagem saliente vertical, 27W/N + 1,4W/E, 3961lm, 133lm/W, 4000K, IP65, com sensor |  | 66 | un |  | 0 | 17.1.10 | L06 / E5 - Luminária Tubolar LED N / E , montagem saliente vertical, 27W/N + 1,4W/E, 3961lm, 133lm/W, 4000K, IP65, com sensor | 66 | un
17.1.11 | L06a - Luminária Tubolar LED , montagem saliente vertical, 27W, 3961lm, 133lm/W, 3000K, IP65 |  | 18 | un |  | 0 | 17.1.11 | L06a - Luminária Tubolar LED , montagem saliente vertical, 27W, 3961lm, 133lm/W, 3000K, IP65 | 18 | un
17.1.12 | L07 - Luminária Tubolar LED , montagem saliente, 34W, 5131lm, 128lm/W, 3000K, IP65 |  | 107 | un |  | 0 | 17.1.12 | L07 - Luminária Tubolar LED , montagem saliente, 34W, 5131lm, 128lm/W, 3000K, IP65 | 107 | un
17.1.13 | L07a - Luminária Tubolar LED , montagem saliente, 44W, 7110lm, 137lm/W, 3000K, IP65 |  | 32 | un |  | 0 | 17.1.13 | L07a - Luminária Tubolar LED , montagem saliente, 44W, 7110lm, 137lm/W, 3000K, IP65 | 32 | un
17.1.14 | L07b - Luminária Tubolar LED , montagem saliente, 27W, 4105lm, 128lm/W, 3000K, IP65 |  | 27 | un |  | 0 | 17.1.14 | L07b - Luminária Tubolar LED , montagem saliente, 27W, 4105lm, 128lm/W, 3000K, IP65 | 27 | un
17.1.15 | L07c - Luminária Tubolar LED , montagem saliente, 20W, 3079lm, 128lm/W, 3000K, IP65 |  | 58 | un |  | 0 | 17.1.15 | L07c - Luminária Tubolar LED , montagem saliente, 20W, 3079lm, 128lm/W, 3000K, IP65 | 58 | un
17.1.16 | L07d - Luminária Tubolar LED , montagem saliente vertical, 44W, 7110lm, 137lm/W, 3000K, IP65 |  | 24 | un |  | 0 | 17.1.16 | L07d - Luminária Tubolar LED , montagem saliente vertical, 44W, 7110lm, 137lm/W, 3000K, IP65 | 24 | un
17.1.17 | L08 - Projector de Piso LED, montagem encastrada, 7,5W, 590lm, 65lm/W, 3000K, IP65, c/ filtro antiglare, <8º |  | 36 | un |  | 0 | 17.1.17 | L08 - Projector de Piso LED, montagem encastrada, 7,5W, 590lm, 65lm/W, 3000K, IP65, c/ filtro antiglare, <8º | 36 | un
17.1.18 | L08a - Projector de Piso LED, montagem encastrada, 14,2W, 910lm, 64lm/W, 3000K, IP65, c/ filtro antiglare, Assimétrico |  | 6 | un |  | 0 | 17.1.18 | L08a - Projector de Piso LED, montagem encastrada, 14,2W, 910lm, 64lm/W, 3000K, IP65, c/ filtro antiglare, Assimétrico | 6 | un
17.1.19 | L09 - Perfil de LED , montagem suspensa, LD/LI, 48W/ml, DALI, Microprismatico 3763lm, 65lm/W, 3000K, IP40 |  | 2913.12 | m |  | 0 | 17.1.19 | L09 - Perfil de LED , montagem suspensa, LD/LI, 48W/ml, DALI, Microprismatico 3763lm, 65lm/W, 3000K, IP40 | 2913.12 | m
17.1.20 | L09a - Perfil de LED , montagem suspensa, LD/LI, 48W/ml, DALI, Opal 3763lm, 65lm/W, 3000K, IP40 |  | 191.44 | m |  | 0 | 17.1.20 | L09a - Perfil de LED , montagem suspensa, LD/LI, 48W/ml, DALI, Opal 3763lm, 65lm/W, 3000K, IP40 | 191.44 | m
17.1.21 | L10 - Projetor de Leds c/ espeto, 8W, 610lm, 81lm/W, <12º, 3000K, IP 65, 230V, |  | 56 | un |  | 0 | 17.1.21 | L10 - Projetor de Leds c/ espeto, 8W, 610lm, 81lm/W, <12º, 3000K, IP 65, 230V, | 56 | un
17.1.22 | L11 - Luminária estanque LED , montagem saliente, 30W, 3911lm, 130lm/W, 4000K, IP65 |  | 163 | un |  | 0 | 17.1.22 | L11 - Luminária estanque LED , montagem saliente, 30W, 3911lm, 130lm/W, 4000K, IP65 | 163 | un
17.1.23 | L11a - Luminária estanque LED , montagem saliente, 24W, 3136lm, 131lm/W, 4000K, IP65 |  | 26 | un |  | 0 | 17.1.23 | L11a - Luminária estanque LED , montagem saliente, 24W, 3136lm, 131lm/W, 4000K, IP65 | 26 | un
17.1.24 | L11b - Luminária estanque LED , montagem saliente, 12W, 1568lm, 131lm/W, 4000K, IP65 |  | 1 | un |  | 0 | 17.1.24 | L11b - Luminária estanque LED , montagem saliente, 12W, 1568lm, 131lm/W, 4000K, IP65 | 1 | un
17.1.25 | L12 - Perfil de Leds, 14W/ml, <120º, 1154lm, 103lm/W, 3000K, Frost, IP 40, |  | 36.85 | m |  | 0 | 17.1.25 | L12 - Perfil de Leds, 14W/ml, <120º, 1154lm, 103lm/W, 3000K, Frost, IP 40, | 36.85 | m
17.1.26 | L13 - Perfil LED Suspenso com iluminação indireta 29W/ml DALI, 3000K, IP20,e Calha trifásica para Projector LED, DALI , IP20 |  | 123.3 | m |  | 0 | 17.1.26 | L13 - Perfil LED Suspenso com iluminação indireta 29W/ml DALI, 3000K, IP20,e Calha trifásica para Projector LED, DALI , IP20 | 123.3 | m
17.1.27 | L13a - Projector LED orientavel, montagem em calha, 24W, DALI, 3000K, CRI >= 90, IP20, <19º |  | 36 | un |  | 0 | 17.1.27 | L13a - Projector LED orientavel, montagem em calha, 24W, DALI, 3000K, CRI >= 90, IP20, <19º | 36 | un
17.1.28 | L14 - Perfil LED Calha trifásica para Projector LED, DALI , IP20 |  | 215.15 | m |  | 0 | 17.1.28 | L14 - Perfil LED Calha trifásica para Projector LED, DALI , IP20 | 215.15 | m
17.1.29 | L14a - Projector LED orientavel, montagem em calha, 24W, DALI, 3000K, CRI >= 90, IP20, <19º |  | 95 | un |  | 0 | 17.1.29 | L14a - Projector LED orientavel, montagem em calha, 24W, DALI, 3000K, CRI >= 90, IP20, <19º | 95 | un
17.1.30 | L15 - Linha LED em perfil v 45º, montagem saliente, 24W/ml, DALI, 3000K, IP20 |  | 165.92 | m |  | 0 | 17.1.30 | L15 - Linha LED em perfil v 45º, montagem saliente, 24W/ml, DALI, 3000K, IP20 | 165.92 | m
17.1.31 | L16 - Linha LED em perfil v 45º, montagem saliente, 14W/ml, 3000K, IP65 |  | 27 | m |  | 0 | 17.1.31 | L16 - Linha LED em perfil v 45º, montagem saliente, 14W/ml, 3000K, IP65 | 27 | m
17.1.32 | L17 - Downlight, montagem saliente, 12W, 860lm, 72lm/W, <120º, 3000K, IP40 |  | 2 | un |  | 0 | 17.1.32 | L17 - Downlight, montagem saliente, 12W, 860lm, 72lm/W, <120º, 3000K, IP40 | 2 | un
17.1.33 | L18 - Luminária asseptica LED , montagem saliente, 58W, 5288lm, 193lm/W, 4000K, IP65 |  | 6 | un |  | 0 | 17.1.33 | L18 - Luminária asseptica LED , montagem saliente, 58W, 5288lm, 193lm/W, 4000K, IP65 | 6 | un
17.1.34 | Lx - Ponto de Luz no tecto (caixa aplique) - Luminária a definir pela arquitectura |  | 3 | un |  | 0 | 17.1.34 | Lx - Ponto de Luz no tecto (caixa aplique) - Luminária a definir pela arquitectura | 3 | un
17.1.35 | Ly - Ponto de Luz na parede (caixa aplique) - Luminária a definir pela arquitectura |  | 1 | un |  | 0 | 17.1.35 | Ly - Ponto de Luz na parede (caixa aplique) - Luminária a definir pela arquitectura | 1 | un
17.1.36 | Ly1 - Ponto de Luz na parede (tomada)- Luminária a definir pela arquitectura |  | 14 | un |  | 0 | 17.1.36 | Ly1 - Ponto de Luz na parede (tomada)- Luminária a definir pela arquitectura | 14 | un
17.1.37 | Lw - Ponto de Luz pavimento (tomada) - Luminária a definir pela arquitectura |  | 3 | un |  | 0 | 17.1.37 | Lw - Ponto de Luz pavimento (tomada) - Luminária a definir pela arquitectura | 3 | un
17.1.38 | Lw1- Ponto de Luz pavimento (tomada estanque) - Luminária a definir pela arquitectura |  | 26 | un |  | 0 | 17.1.38 | Lw1- Ponto de Luz pavimento (tomada estanque) - Luminária a definir pela arquitectura | 26 | un
17.1.39 | LR - Iluminação Reclamo para recorte na Fachada - Luminária a definir pela arquitectura |  | 2 | un |  | 0 | 17.1.39 | LR - Iluminação Reclamo para recorte na Fachada - Luminária a definir pela arquitectura | 2 | un
17.1.40 | LH - Iluminação Hotte - Luminária a definir pelo fornecedor |  | 1 | un |  | 0 | 17.1.40 | LH - Iluminação Hotte - Luminária a definir pelo fornecedor | 1 | un
17.2 | ILUMINAÇÃO EMERGÊNCIA | [5 empty] | 17.2 | ILUMINAÇÃO EMERGÊNCIA | 0
17.2.1 | E1 - Luminária Segurança LED, Saliente na parede/tecto, uma face, permanente com 1 pictograma, 1,4W, 4000K, IP40 |  | 217 | un |  | 0 | 17.2.1 | E1 - Luminária Segurança LED, Saliente na parede/tecto, uma face, permanente com 1 pictograma, 1,4W, 4000K, IP40 | 217 | un
17.2.2 | E2 - Luminária Segurança LED, Saliente no tecto, dupla face, permanente com 2 pictogramas, 1,4W, 4000K, IP40 |  | 112 | un |  | 0 | 17.2.2 | E2 - Luminária Segurança LED, Saliente no tecto, dupla face, permanente com 2 pictogramas, 1,4W, 4000K, IP40 | 112 | un
17.2.3 | E3 - Luminária Segurança LED, Saliente na parede, não permanente com 1 pictograma, 1,4W, 4000K, IP65 |  | 49 | un |  | 0 | 17.2.3 | E3 - Luminária Segurança LED, Saliente na parede, não permanente com 1 pictograma, 1,4W, 4000K, IP65 | 49 | un
17.2.4 | E4 - Luminária Segurança LED, encastrado no tecto, uma face, permanente com 1 pictograma, 1,4W, 4000K, IP40 |  | 81 | un |  | 0 | 17.2.4 | E4 - Luminária Segurança LED, encastrado no tecto, uma face, permanente com 1 pictograma, 1,4W, 4000K, IP40 | 81 | un
17.2.5 | E5 / L06 - Luminária Segurança/Normal LED, Saliente na parede, montagem vertical, permanente com 1 pictograma, 27W/N+1,4W/S, 4000K, IP65, com sensor. Nota: este artigo está medido e oraçamentado na Iluminação Normal |  |  | un |  |  | 17.2.5 | E5 / L06 - Luminária Segurança/Normal LED, Saliente na parede, montagem vertical, permanente com 1 pictograma, 27W/N+1,4W/S, 4000K, IP65, com sensor. Nota: este artigo está medido e oraçamentado na Iluminação Normal | 0 | un
17.2.6 | E6 - Luminária Segurança LED, encastrado no tecto, dupla face, permanente com 2 pictograma, 1,4W, 4000K, IP40 |  | 13 | un |  | 0 | 17.2.6 | E6 - Luminária Segurança LED, encastrado no tecto, dupla face, permanente com 2 pictograma, 1,4W, 4000K, IP40 | 13 | un
17.2.7 | E7 - Luminária Segurança LED, Salientena parede/tecto, não permanente com 1 pictograma, 1,4W, 4000K, IP40 |  | 8 | un |  | 0 | 17.2.7 | E7 - Luminária Segurança LED, Salientena parede/tecto, não permanente com 1 pictograma, 1,4W, 4000K, IP40 | 8 | un
17.2.8 | E8 - Luminária Segurança LED, Saliente na parede, permanente com 1 pictograma, 1,4W, 4000K, IP65 |  | 16 | un |  | 0 | 17.2.8 | E8 - Luminária Segurança LED, Saliente na parede, permanente com 1 pictograma, 1,4W, 4000K, IP65 | 16 | un
18 | ARQUITETURA PAISAGISTA | [5 empty] | 18 | ARQUITETURA PAISAGISTA | 0
18.1 | TRABALHOS PREPARATÓRIOS | [5 empty] | 18.1 | TRABALHOS PREPARATÓRIOS | 0
18.1.1 | PISO 0 | [5 empty] | 18.1.1 | PISO 0 | 0
18.1.1.1 | PAVIMENTOS | [5 empty] | 18.1.1.1 | PAVIMENTOS | 0
18.1.1.1.1 | Demolição e remoção de pavimento em cubo de granito com 0,11x0,11x0,11m, incluindo bases e sub-bases, incluindo carga, transporte e descarga do material para destino final adequado de acordo com o definido em PPGRCD, incluindo todos os trabalhos, materiais e acessórios necessários. |  | 148.8 | m2 |  | 0 | 18.1.1.1.1 | Demolição e remoção de pavimento em cubo de granito com 0,11x0,11x0,11m, incluindo bases e sub-bases, incluindo carga, transporte e descarga do material para destino final adequado de acordo com o definido em PPGRCD, incluindo todos os trabalhos, materiais e acessórios necessários. | 148.8 | m2
18.1.1.1.2 | Demolição e remoção de pavimento em paver de betão, incluindo bases e sub-bases, para posterior reutilização da camada de desgaste, incluindo carga, transporte e descarga do material sobrante para destino final adequado de acordo com o definido em PPGRCD, incluindo todos os trabalhos, materiais e acessórios necessários. |  | 456.3 | m2 |  | 0 | 18.1.1.1.2 | Demolição e remoção de pavimento em paver de betão, incluindo bases e sub-bases, para posterior reutilização da camada de desgaste, incluindo carga, transporte e descarga do material sobrante para destino final adequado de acordo com o definido em PPGRCD, incluindo todos os trabalhos, materiais e acessórios necessários. | 456.3 | m2
18.1.1.1.3 | Fresagem de camada de desgaste pavimento em betonilha, numa profundidade de 0,06 m, incluindo carga, transporte e descarga do material sobrante para destino final adequado de acordo com o definido em PPGRCD, incluindo todos os trabalhos, materiais e acessórios necessários. |  | 1094.9 | m2 |  | 0 | 18.1.1.1.3 | Fresagem de camada de desgaste pavimento em betonilha, numa profundidade de 0,06 m, incluindo carga, transporte e descarga do material sobrante para destino final adequado de acordo com o definido em PPGRCD, incluindo todos os trabalhos, materiais e acessórios necessários. | 1094.9 | m2
18.1.1.1.4 | Demolição de pavimento em betonilha, incluindo bases e sub-bases, incluindo carga, transporte e descarga do material sobrante para destino final adequado de acordo com o definido em PPGRCD, incluindo todos os trabalhos, materiais e acessórios necessários. |  | 150.9 | m2 |  | 0 | 18.1.1.1.4 | Demolição de pavimento em betonilha, incluindo bases e sub-bases, incluindo carga, transporte e descarga do material sobrante para destino final adequado de acordo com o definido em PPGRCD, incluindo todos os trabalhos, materiais e acessórios necessários. | 150.9 | m2
18.1.1.2 | LANCIS | [5 empty] | 18.1.1.2 | LANCIS | 0
18.1.1.2.1 | Demolição e remoção de lancis em betão com 0,15 m de largura, incluindo fundações, corte e remate perfeito com as áreas a manter, incluindo carga, transporte e descarga dos produtos sobrantes para destino final de acordo com PPGRCD, incluindo todos os trabalhos, acessórios e materiais necessários. |  | 105.95 | m |  | 0 | 18.1.1.2.1 | Demolição e remoção de lancis em betão com 0,15 m de largura, incluindo fundações, corte e remate perfeito com as áreas a manter, incluindo carga, transporte e descarga dos produtos sobrantes para destino final de acordo com PPGRCD, incluindo todos os trabalhos, acessórios e materiais necessários. | 105.95 | m
18.1.1.3 | MOBILIÁRIO URBANO | [5 empty] | 18.1.1.3 | MOBILIÁRIO URBANO | 0
18.1.1.3.1 | Desmonte cuidado de Pilaretes/ balizadores metálicos para estaleiro a definir pelo dono de obra, incluindo bom acondicionamento, triagem do material em bom estado, limpeza, incluindo demolição e remoção de fundações, incluindo carga, transporte e descarga do material sobrante para destino final adequado de acordo com o definido em PPGRCD, incluindo todos os trabalhos, materiais e acessórios necessários. |  | 12 | un |  | 0 | 18.1.1.3.1 | Desmonte cuidado de Pilaretes/ balizadores metálicos para estaleiro a definir pelo dono de obra, incluindo bom acondicionamento, triagem do material em bom estado, limpeza, incluindo demolição e remoção de fundações, incluindo carga, transporte e descarga do material sobrante para destino final adequado de acordo com o definido em PPGRCD, incluindo todos os trabalhos, materiais e acessórios necessários. | 12 | un
18.1.1.3.2 | Desmonte cuidado de papeleira para estaleiro a definir pelo dono de obra, incluindo bom acondicionamento, triagem do material em bom estado, limpeza, incluindo demolição e remoção de fundações, incluindo carga, transporte e descarga do material sobrante para destino final adequado de acordo com o definido em PPGRCD, incluindo todos os trabalhos, materiais e acessórios necessários. |  | 2 | un |  | 0 | 18.1.1.3.2 | Desmonte cuidado de papeleira para estaleiro a definir pelo dono de obra, incluindo bom acondicionamento, triagem do material em bom estado, limpeza, incluindo demolição e remoção de fundações, incluindo carga, transporte e descarga do material sobrante para destino final adequado de acordo com o definido em PPGRCD, incluindo todos os trabalhos, materiais e acessórios necessários. | 2 | un
18.1.1.4 | ESCAVAÇÃO DE SOLO | [5 empty] | 18.1.1.4 | ESCAVAÇÃO DE SOLO | 0
18.1.1.4.1 | Remoção de terreno existente, por baixo do pavimento em paver e em betonilha, numa profundidade de 0,50m (Após demolição e remoção de pavimento em pavimento em betonilha, incluindo base e sub-base, considerando um total de 0,20m de profundidade destas camadas), incluindo carga, transporte e descarga, para destino final adequado de acordo com o PPGRCD, incluindo todos os trabalhos, acessórios e materiais necessários. |  | 195.5 | m3 |  | 0 | 18.1.1.4.1 | Remoção de terreno existente, por baixo do pavimento em paver e em betonilha, numa profundidade de 0,50m (Após demolição e remoção de pavimento em pavimento em betonilha, incluindo base e sub-base, considerando um total de 0,20m de profundidade destas camadas), incluindo carga, transporte e descarga, para destino final adequado de acordo com o PPGRCD, incluindo todos os trabalhos, acessórios e materiais necessários. | 195.5 | m3
18.2 | PAVIMENTOS, LANCIS E OUTROS ELEMENTOS | [5 empty] | 18.2 | PAVIMENTOS, LANCIS E OUTROS ELEMENTOS | 0
18.2.1 | PISO 0 | [5 empty] | 18.2.1 | PISO 0 | 0
18.2.1.1 | PAVIMENTOS | [5 empty] | 18.2.1.1 | PAVIMENTOS | 0
18.2.1.1.1 | Pavimento em betão desativado de cor cinza | [5 empty] | 18.2.1.1.1 | Pavimento em betão desativado de cor cinza | 0
18.2.1.1.1.1 | Abertura e regularização de caixa com 0,25m de espessura após compactação, incluindo carga, transporte e descarga do material sobrante para destino final adequado de acordo com o definido em PPGRCD, incluindo todos os trabalhos, materiais e acessórios necessários. |  | 282 | m3 |  | 0 | 18.2.1.1.1.1 | Abertura e regularização de caixa com 0,25m de espessura após compactação, incluindo carga, transporte e descarga do material sobrante para destino final adequado de acordo com o definido em PPGRCD, incluindo todos os trabalhos, materiais e acessórios necessários. | 282 | m3
18.2.1.1.1.2 | Fornecimento e aplicação de base de granulometria extensa 0/40, com 0,15m de espessura, tout-venant e brita bem compactada, incluindo rega e compactação mecânica de modo a obter 95% do ensaio de Proctor Modificado, incluindo carga, transporte e descarga do material sobrante para destino final adequado de acordo com o definido em PPGRCD, incluindo todos os trabalhos, materiais e acessórios necessários. |  | 169.2 | m3 |  | 0 | 18.2.1.1.1.2 | Fornecimento e aplicação de base de granulometria extensa 0/40, com 0,15m de espessura, tout-venant e brita bem compactada, incluindo rega e compactação mecânica de modo a obter 95% do ensaio de Proctor Modificado, incluindo carga, transporte e descarga do material sobrante para destino final adequado de acordo com o definido em PPGRCD, incluindo todos os trabalhos, materiais e acessórios necessários. | 169.2 | m3
18.2.1.1.1.3 | Fornecimento e instalação de camada de desgaste de pavimento em betão desativado, sistema Deco Select M da HD Urban Floors, executado com recurso a betão pronto de Fórmula TPB Ref.ª MS.503 e MS.506, de acordo com a Norma NP EN 206, com inertes de cor cinza. Camada de desgaste com 10cm de espessura, armadura convencional em aço do tipo A500 NR AQ50 em painel na parte inferior do pavimento.NOTA: Sugeito a aprovação através de amostra, pelo projetista. |  | 1128.35 | m2 |  | 0 | 18.2.1.1.1.3 | Fornecimento e instalação de camada de desgaste de pavimento em betão desativado, sistema Deco Select M da HD Urban Floors, executado com recurso a betão pronto de Fórmula TPB Ref.ª MS.503 e MS.506, de acordo com a Norma NP EN 206, com inertes de cor cinza. Camada de desgaste com 10cm de espessura, armadura convencional em aço do tipo A500 NR AQ50 em painel na parte inferior do pavimento.NOTA: Sugeito a aprovação através de amostra, pelo projetista. | 1128.35 | m2
18.2.1.1.2 | Pavimento em betuminoso asfáltico MBR-BMB com borracha incorporada, aplicado a quente com 0,05m de espessura: | [5 empty] | 18.2.1.1.2 | Pavimento em betuminoso asfáltico MBR-BMB com borracha incorporada, aplicado a quente com 0,05m de espessura: | 0
18.2.1.1.2.1 | Abertura e regularização de caixa com 0,41m de espessura após compactação, incluindo carga, transporte e descarga do material sobrante para destino final adequado de acordo com o definido em PPGRCD, incluindo todos os trabalhos, materiais e acessórios necessários. |  | 62.484 | m3 |  | 0 | 18.2.1.1.2.1 | Abertura e regularização de caixa com 0,41m de espessura após compactação, incluindo carga, transporte e descarga do material sobrante para destino final adequado de acordo com o definido em PPGRCD, incluindo todos os trabalhos, materiais e acessórios necessários. | 62.484 | m3
18.2.1.1.2.2 | Fornecimento e aplicação de base de granulometria extensa 0/40, com 0,30m de espessura, tout-venant e brita bem compactada, incluindo rega e compactação mecânica de modo a obter 95% do ensaio de Proctor Modificado, incluindo carga, transporte e descarga do material sobrante para destino final adequado de acordo com o definido em PPGRCD, incluindo todos os trabalhos, materiais e acessórios necessários. |  | 152.4 | m2 |  | 0 | 18.2.1.1.2.2 | Fornecimento e aplicação de base de granulometria extensa 0/40, com 0,30m de espessura, tout-venant e brita bem compactada, incluindo rega e compactação mecânica de modo a obter 95% do ensaio de Proctor Modificado, incluindo carga, transporte e descarga do material sobrante para destino final adequado de acordo com o definido em PPGRCD, incluindo todos os trabalhos, materiais e acessórios necessários. | 152.4 | m2
18.2.1.1.2.3 | Fornecimento e aplicação de rega de impregnação com emulsão catiónica rápida à taxa de 1,5kg/m2 (ECL aplicada 24 horas após a impregnação), incluindo carga, transporte e descarga do material sobrante para destino final adequado de acordo com o definido em PPGRCD, incluindo todos os trabalhos, materiais e acessórios necessários. Antes da aplicação da rega o pavimento deverá ser varrido e limpo. |  | 152.4 | m2 |  | 0 | 18.2.1.1.2.3 | Fornecimento e aplicação de rega de impregnação com emulsão catiónica rápida à taxa de 1,5kg/m2 (ECL aplicada 24 horas após a impregnação), incluindo carga, transporte e descarga do material sobrante para destino final adequado de acordo com o definido em PPGRCD, incluindo todos os trabalhos, materiais e acessórios necessários. Antes da aplicação da rega o pavimento deverá ser varrido e limpo. | 152.4 | m2
18.2.1.1.2.4 | Fornecimento e aplicação de macadame betuminoso do tipo (AC20 base 35/50) com 0,06m de espessura, incluindo carga, transporte e descarga do material sobrante para destino final adequado de acordo com o definido em PPGRCD, incluindo todos os trabalhos, materiais e acessórios necessários |  | 152.4 | m2 |  | 0 | 18.2.1.1.2.4 | Fornecimento e aplicação de macadame betuminoso do tipo (AC20 base 35/50) com 0,06m de espessura, incluindo carga, transporte e descarga do material sobrante para destino final adequado de acordo com o definido em PPGRCD, incluindo todos os trabalhos, materiais e acessórios necessários | 152.4 | m2
18.2.1.1.2.5 | Fornecimento e aplicação de rega de colagem com emulsão catiónica rápida à taxa de 0,5kg/m² (ECR-1), incluindo carga, transporte e descarga do material sobrante para destino final adequado de acordo com o definido em PPGRCD, incluindo todos os trabalhos, materiais e acessórios |  | 152.4 | m2 |  | 0 | 18.2.1.1.2.5 | Fornecimento e aplicação de rega de colagem com emulsão catiónica rápida à taxa de 0,5kg/m² (ECR-1), incluindo carga, transporte e descarga do material sobrante para destino final adequado de acordo com o definido em PPGRCD, incluindo todos os trabalhos, materiais e acessórios | 152.4 | m2
18.2.1.1.2.6 | Fornecimento, espalhamento, regularização e compactação de camada de desgaste em betão betuminoso asfáltico (MBR-BMB) com borracha incorporada, aplicado a quente, com 0,05m de espessura, após compactação, incluindo carga, transporte e descarga do material sobrante para destino final adequado de acordo com o definido em PPGRCD, incluindo todos os trabalhos, materiais e acessórios necessários. |  | 152.4 | m2 |  | 0 | 18.2.1.1.2.6 | Fornecimento, espalhamento, regularização e compactação de camada de desgaste em betão betuminoso asfáltico (MBR-BMB) com borracha incorporada, aplicado a quente, com 0,05m de espessura, após compactação, incluindo carga, transporte e descarga do material sobrante para destino final adequado de acordo com o definido em PPGRCD, incluindo todos os trabalhos, materiais e acessórios necessários. | 152.4 | m2
18.2.1.1.3 | Pavimento em paver pré-fabricado de betão com dimensões 0,20x0,10x0,06 m proveniente de reutilização: | [5 empty] | 18.2.1.1.3 | Pavimento em paver pré-fabricado de betão com dimensões 0,20x0,10x0,06 m proveniente de reutilização: | 0
18.2.1.1.3.1 | Abertura e regularização de caixa com 0,26m de espessura após compactação, incluindo carga, transporte e descarga do material sobrante para destino final adequado de acordo com o definido em PPGRCD, incluindo todos os trabalhos, materiais e acessórios necessários. |  | 61.1 | m3 |  | 0 | 18.2.1.1.3.1 | Abertura e regularização de caixa com 0,26m de espessura após compactação, incluindo carga, transporte e descarga do material sobrante para destino final adequado de acordo com o definido em PPGRCD, incluindo todos os trabalhos, materiais e acessórios necessários. | 61.1 | m3
18.2.1.1.3.2 | Fornecimento e aplicação de manta geotextil 200g/m2, incluindo carga, transporte e descarga do material sobrante para destino final adequado de acordo com o definido em PPGRCD, incluindo todos os trabalhos, materiais e acessórios necessários. |  | 270 | m2 |  | 0 | 18.2.1.1.3.2 | Fornecimento e aplicação de manta geotextil 200g/m2, incluindo carga, transporte e descarga do material sobrante para destino final adequado de acordo com o definido em PPGRCD, incluindo todos os trabalhos, materiais e acessórios necessários. | 270 | m2
18.2.1.1.3.3 | Fornecimento e aplicação de base de granulometria extensa 0/40 com 0,15m de espessura, de tout-venant e brita bem compactada, incluindo rega e compactação mecânica de modo a obter 95% do ensaio de Proctor Modificado, incluindo carga, transporte e descarga do material sobrante para destino final adequado de acordo com o definido em PPGRCD, incluindo todos os trabalhos, materiais e acessórios necessários. |  | 235 | m2 |  | 0 | 18.2.1.1.3.3 | Fornecimento e aplicação de base de granulometria extensa 0/40 com 0,15m de espessura, de tout-venant e brita bem compactada, incluindo rega e compactação mecânica de modo a obter 95% do ensaio de Proctor Modificado, incluindo carga, transporte e descarga do material sobrante para destino final adequado de acordo com o definido em PPGRCD, incluindo todos os trabalhos, materiais e acessórios necessários. | 235 | m2
18.2.1.1.3.4 | Fornecimento, espalhamento, regularização de camada de assentamento ao traço de cimento e areia de 1:3, com 0,05m de espessura, incluindo carga, transporte e descarga do material sobrante para destino final adequado de acordo com o definido em PPGRCD, incluindo todos os trabalhos, materiais e acessórios necessários. |  | 11.75 | m3 |  | 0 | 18.2.1.1.3.4 | Fornecimento, espalhamento, regularização de camada de assentamento ao traço de cimento e areia de 1:3, com 0,05m de espessura, incluindo carga, transporte e descarga do material sobrante para destino final adequado de acordo com o definido em PPGRCD, incluindo todos os trabalhos, materiais e acessórios necessários. | 11.75 | m3
18.2.1.1.3.5 | Carga, transporte, descarga cuidada e aplicação de pavimento em paver pré-fabricado de betão com dimensões 0,20x0,10x0,06 m proveniente de reutilização, incluindo enchimento de juntas com cimento/areia ao traço 1:3, incluindo carga, transporte e descarga do material sobrante para destino final adequado de acordo com o definido em PPGRCD, incluindo todos os trabalhos, materiais e acessórios necessários. |  | 235 | m2 |  | 0 | 18.2.1.1.3.5 | Carga, transporte, descarga cuidada e aplicação de pavimento em paver pré-fabricado de betão com dimensões 0,20x0,10x0,06 m proveniente de reutilização, incluindo enchimento de juntas com cimento/areia ao traço 1:3, incluindo carga, transporte e descarga do material sobrante para destino final adequado de acordo com o definido em PPGRCD, incluindo todos os trabalhos, materiais e acessórios necessários. | 235 | m2
18.2.1.1.4 | Pavimento tátil direcional do tipo "Presdouro, Lajeta CT, refª H6", ou equivalente, com dimensões 0,40x0,40x0,06m, cor bordeaux | [5 empty] | 18.2.1.1.4 | Pavimento tátil direcional do tipo "Presdouro, Lajeta CT, refª H6", ou equivalente, com dimensões 0,40x0,40x0,06m, cor bordeaux | 0
18.2.1.1.4.1 | Abertura e regularização de caixa com 0,34m de espessura após compactação, incluindo carga, transporte e descarga do material sobrante para destino final adequado de acordo com o definido em PPGRCD, incluindo todos os trabalhos, materiais e acessórios necessários. |  | 1.088 | m3 |  | 0 | 18.2.1.1.4.1 | Abertura e regularização de caixa com 0,34m de espessura após compactação, incluindo carga, transporte e descarga do material sobrante para destino final adequado de acordo com o definido em PPGRCD, incluindo todos os trabalhos, materiais e acessórios necessários. | 1.088 | m3
18.2.1.1.4.2 | Fornecimento e aplicação de manta geotextil 200g/m2, incluindo carga, transporte e descarga do material sobrante para destino final adequado de acordo com o definido em PPGRCD, incluindo todos os trabalhos, materiais e acessórios necessários. |  | 3.2 | m2 |  | 0 | 18.2.1.1.4.2 | Fornecimento e aplicação de manta geotextil 200g/m2, incluindo carga, transporte e descarga do material sobrante para destino final adequado de acordo com o definido em PPGRCD, incluindo todos os trabalhos, materiais e acessórios necessários. | 3.2 | m2
18.2.1.1.4.3 | Fornecimento e aplicação de base de granulometria extensa 0/40 com 0,15m de espessura, de tout-venant e brita bem compactada, incluindo rega e compactação mecânica de modo a obter 95% do ensaio de Proctor Modificado, incluindo carga, transporte e descarga do material sobrante para destino final adequado de acordo com o definido em PPGRCD, incluindo todos os trabalhos, materiais e acessórios necessários. |  | 3.2 | m2 |  | 0 | 18.2.1.1.4.3 | Fornecimento e aplicação de base de granulometria extensa 0/40 com 0,15m de espessura, de tout-venant e brita bem compactada, incluindo rega e compactação mecânica de modo a obter 95% do ensaio de Proctor Modificado, incluindo carga, transporte e descarga do material sobrante para destino final adequado de acordo com o definido em PPGRCD, incluindo todos os trabalhos, materiais e acessórios necessários. | 3.2 | m2
18.2.1.1.4.4 | Fornecimento e aplicação de betão de limpeza, com 0,03m de espessura, incluindo carga, transporte e descarga do material sobrante para destino final adequado de acordo com o definido em PPGRCD, incluindo todos os trabalhos, materiais e acessórios necessários. |  | 0.096 | m3 |  | 0 | 18.2.1.1.4.4 | Fornecimento e aplicação de betão de limpeza, com 0,03m de espessura, incluindo carga, transporte e descarga do material sobrante para destino final adequado de acordo com o definido em PPGRCD, incluindo todos os trabalhos, materiais e acessórios necessários. | 0.096 | m3
18.2.1.1.4.5 | Fornecimento e execução de base em betão armado C20/25, armado com malhasol AQ38, com 0,10m de espessura, incluindo carga, transporte e descarga do material sobrante para destino final adequado de acordo com o definido em PPGRCD, incluindo todos os trabalhos, materiais e acessórios necessários. |  | 0.32 | m3 |  | 0 | 18.2.1.1.4.5 | Fornecimento e execução de base em betão armado C20/25, armado com malhasol AQ38, com 0,10m de espessura, incluindo carga, transporte e descarga do material sobrante para destino final adequado de acordo com o definido em PPGRCD, incluindo todos os trabalhos, materiais e acessórios necessários. | 0.32 | m3
18.2.1.1.4.6 | Fornecimento e execução de pavimento tátil direcional do tipo "Presdouro, Lajeta CT, refª H6", ou equivalente, com dimensões 0,40x0,40x0,06m, cor bordeaux , conforme peças escritas, incluindo carga, transporte e descarga do material sobrante para destino final adequado de acordo com o definido em PPGRCD, incluindo todos os trabalhos, materiais e acessórios necessários. |  | 3.2 | m2 |  | 0 | 18.2.1.1.4.6 | Fornecimento e execução de pavimento tátil direcional do tipo "Presdouro, Lajeta CT, refª H6", ou equivalente, com dimensões 0,40x0,40x0,06m, cor bordeaux , conforme peças escritas, incluindo carga, transporte e descarga do material sobrante para destino final adequado de acordo com o definido em PPGRCD, incluindo todos os trabalhos, materiais e acessórios necessários. | 3.2 | m2
18.2.1.1.5 | Pavimento podotátil pitonado do tipo "Presdouro, Lajeta SEG, refª H6", ou equivalente, com dimensões 0,40x0,40x0,06m, cor bordeaux | [5 empty] | 18.2.1.1.5 | Pavimento podotátil pitonado do tipo "Presdouro, Lajeta SEG, refª H6", ou equivalente, com dimensões 0,40x0,40x0,06m, cor bordeaux | 0
18.2.1.1.5.1 | Abertura e regularização de caixa com 0,34m de espessura após compactação, incluindo carga, transporte e descarga do material sobrante para destino final adequado de acordo com o definido em PPGRCD, incluindo todos os trabalhos, materiais e acessórios necessários. |  | 2.72 | m3 |  | 0 | 18.2.1.1.5.1 | Abertura e regularização de caixa com 0,34m de espessura após compactação, incluindo carga, transporte e descarga do material sobrante para destino final adequado de acordo com o definido em PPGRCD, incluindo todos os trabalhos, materiais e acessórios necessários. | 2.72 | m3
18.2.1.1.5.2 | Fornecimento e aplicação de manta geotextil 200g/m2, incluindo carga, transporte e descarga do material sobrante para destino final adequado de acordo com o definido em PPGRCD, incluindo todos os trabalhos, materiais e acessórios necessários. |  | 8 | m2 |  | 0 | 18.2.1.1.5.2 | Fornecimento e aplicação de manta geotextil 200g/m2, incluindo carga, transporte e descarga do material sobrante para destino final adequado de acordo com o definido em PPGRCD, incluindo todos os trabalhos, materiais e acessórios necessários. | 8 | m2
18.2.1.1.5.3 | Fornecimento e aplicação de base de granulometria extensa 0/40 com 0,15m de espessura, de tout-venant e brita bem compactada, incluindo rega e compactação mecânica de modo a obter 95% do ensaio de Proctor Modificado, incluindo carga, transporte e descarga do material sobrante para destino final adequado de acordo com o definido em PPGRCD, incluindo todos os trabalhos, materiais e acessórios necessários. |  | 8 | m2 |  | 0 | 18.2.1.1.5.3 | Fornecimento e aplicação de base de granulometria extensa 0/40 com 0,15m de espessura, de tout-venant e brita bem compactada, incluindo rega e compactação mecânica de modo a obter 95% do ensaio de Proctor Modificado, incluindo carga, transporte e descarga do material sobrante para destino final adequado de acordo com o definido em PPGRCD, incluindo todos os trabalhos, materiais e acessórios necessários. | 8 | m2
18.2.1.1.5.4 | Fornecimento e aplicação de betão de limpeza, com 0,03m de espessura, incluindo carga, transporte e descarga do material sobrante para destino final adequado de acordo com o definido em PPGRCD, incluindo todos os trabalhos, materiais e acessórios necessários. |  | 0.24 | m3 |  | 0 | 18.2.1.1.5.4 | Fornecimento e aplicação de betão de limpeza, com 0,03m de espessura, incluindo carga, transporte e descarga do material sobrante para destino final adequado de acordo com o definido em PPGRCD, incluindo todos os trabalhos, materiais e acessórios necessários. | 0.24 | m3
18.2.1.1.5.5 | Fornecimento e execução de base em betão armado C20/25, armado com malhasol AQ38, com 0,10m de espessura, incluindo carga, transporte e descarga do material sobrante para destino final adequado de acordo com o definido em PPGRCD, incluindo todos os trabalhos, materiais e acessórios necessários. |  | 0.8 | m3 |  | 0 | 18.2.1.1.5.5 | Fornecimento e execução de base em betão armado C20/25, armado com malhasol AQ38, com 0,10m de espessura, incluindo carga, transporte e descarga do material sobrante para destino final adequado de acordo com o definido em PPGRCD, incluindo todos os trabalhos, materiais e acessórios necessários. | 0.8 | m3
18.2.1.1.5.6 | Fornecimento e execução de pavimento podotátil pitonado do tipo "Presdouro, Lajeta SEG, refª H6", ou equivalente, com dimensões 0,40x0,40x0,06m, cor bordeaux, conforme peças escritas, incluindo carga, transporte e descarga do material sobrante para destino final adequado de acordo com o definido em PPGRCD, incluindo todos os trabalhos, materiais e acessórios necessários. |  | 8 | m2 |  | 0 | 18.2.1.1.5.6 | Fornecimento e execução de pavimento podotátil pitonado do tipo "Presdouro, Lajeta SEG, refª H6", ou equivalente, com dimensões 0,40x0,40x0,06m, cor bordeaux, conforme peças escritas, incluindo carga, transporte e descarga do material sobrante para destino final adequado de acordo com o definido em PPGRCD, incluindo todos os trabalhos, materiais e acessórios necessários. | 8 | m2
18.2.1.2 | LANCIS E MURETES | [5 empty] | 18.2.1.2 | LANCIS E MURETES | 0
18.2.1.2.1 | Lancil em betão com 0,15 m de espessura e 0,25 m de altura, rebaixado: | [5 empty] | 18.2.1.2.1 | Lancil em betão com 0,15 m de espessura e 0,25 m de altura, rebaixado: | 0
18.2.1.2.1.1 | Abertura e regularização de caixa com 0,28m de largura e 0,38m de espessura após compactação, incluindo carga, transporte e descarga do material sobrante para destino final adequado de acordo com o definido em PPGRCD, incluindo todos os trabalhos, materiais e acessórios necessários. |  | 6.5968 | m3 |  | 0 | 18.2.1.2.1.1 | Abertura e regularização de caixa com 0,28m de largura e 0,38m de espessura após compactação, incluindo carga, transporte e descarga do material sobrante para destino final adequado de acordo com o definido em PPGRCD, incluindo todos os trabalhos, materiais e acessórios necessários. | 6.5968 | m3
18.2.1.2.1.2 | Fornecimento e aplicação de base de granulometria extensa 0/40 com 0,28m de largura e 0,05m de altura, tout-venant e brita bem compactada, incluindo rega e compactação mecânica de modo a obter 95% do ensaio de Proctor Modificado, incluindo carga, transporte e descarga do material sobrante para destino final adequado de acordo com o definido em PPGRCD, incluindo todos os trabalhos, materiais e acessórios necessários. |  | 17.36 | m2 |  | 0 | 18.2.1.2.1.2 | Fornecimento e aplicação de base de granulometria extensa 0/40 com 0,28m de largura e 0,05m de altura, tout-venant e brita bem compactada, incluindo rega e compactação mecânica de modo a obter 95% do ensaio de Proctor Modificado, incluindo carga, transporte e descarga do material sobrante para destino final adequado de acordo com o definido em PPGRCD, incluindo todos os trabalhos, materiais e acessórios necessários. | 17.36 | m2
18.2.1.2.1.3 | Fornecimento e aplicação de betão de limpeza, com 0,28m de largura e 0,03m de altura, incluindo carga, transporte e descarga do material sobrante para destino final adequado de acordo com o definido em PPGRCD, incluindo todos os trabalhos, materiais e acessórios necessários. |  | 0.5208 | m3 |  | 0 | 18.2.1.2.1.3 | Fornecimento e aplicação de betão de limpeza, com 0,28m de largura e 0,03m de altura, incluindo carga, transporte e descarga do material sobrante para destino final adequado de acordo com o definido em PPGRCD, incluindo todos os trabalhos, materiais e acessórios necessários. | 0.5208 | m3
18.2.1.2.1.4 | Execução de massame de betão simples c16/20, com 0,28m de largura e 0,20m de altura, incluindo carga, transporte e descarga do material sobrante para destino final adequado de acordo com o definido em PPGRCD, incluindo todos os trabalhos, materiais e acessórios necessários. |  | 3.472 | m3 |  | 0 | 18.2.1.2.1.4 | Execução de massame de betão simples c16/20, com 0,28m de largura e 0,20m de altura, incluindo carga, transporte e descarga do material sobrante para destino final adequado de acordo com o definido em PPGRCD, incluindo todos os trabalhos, materiais e acessórios necessários. | 3.472 | m3
18.2.1.2.1.5 | Fornecimento e execução de lancil em betão, com 0,15x0,25m, comprimento variáveldependendo dos troços curvos, rebaixado, incluindo carga, transporte e descarga do material sobrante para destino final adequado de acordo com o definido em PPGRCD, incluindo todos os trabalhos, materiais e acessórios necessários. |  | 62 | m |  | 0 | 18.2.1.2.1.5 | Fornecimento e execução de lancil em betão, com 0,15x0,25m, comprimento variáveldependendo dos troços curvos, rebaixado, incluindo carga, transporte e descarga do material sobrante para destino final adequado de acordo com o definido em PPGRCD, incluindo todos os trabalhos, materiais e acessórios necessários. | 62 | m
18.2.1.2.2 | Lancil em betão com 0,15 m de espessura e 0,30 m de altura aplicado com inclinação: | [5 empty] | 18.2.1.2.2 | Lancil em betão com 0,15 m de espessura e 0,30 m de altura aplicado com inclinação: | 0
18.2.1.2.2.1 | Abertura e regularização de caixa com 0,28m de largura e 0,43m de espessura após compactação, incluindo carga, transporte e descarga do material sobrante para destino final adequado de acordo com o definido em PPGRCD, incluindo todos os trabalhos, materiais e acessórios necessários. |  | 0.3612 | m3 |  | 0 | 18.2.1.2.2.1 | Abertura e regularização de caixa com 0,28m de largura e 0,43m de espessura após compactação, incluindo carga, transporte e descarga do material sobrante para destino final adequado de acordo com o definido em PPGRCD, incluindo todos os trabalhos, materiais e acessórios necessários. | 0.3612 | m3
18.2.1.2.2.2 | Fornecimento e aplicação de base de granulometria extensa 0/40 com 0,28m de largura e 0,05m de altura, tout-venant e brita bem compactada, incluindo rega e compactação mecânica de modo a obter 95% do ensaio de Proctor Modificado, incluindo carga, transporte e descarga do material sobrante para destino final adequado de acordo com o definido em PPGRCD, incluindo todos os trabalhos, materiais e acessórios necessários. |  | 0.84 | m2 |  | 0 | 18.2.1.2.2.2 | Fornecimento e aplicação de base de granulometria extensa 0/40 com 0,28m de largura e 0,05m de altura, tout-venant e brita bem compactada, incluindo rega e compactação mecânica de modo a obter 95% do ensaio de Proctor Modificado, incluindo carga, transporte e descarga do material sobrante para destino final adequado de acordo com o definido em PPGRCD, incluindo todos os trabalhos, materiais e acessórios necessários. | 0.84 | m2
18.2.1.2.2.3 | Fornecimento e aplicação de betão de limpeza, com 0,28m de largura e 0,03m de altura, incluindo carga, transporte e descarga do material sobrante para destino final adequado de acordo com o definido em PPGRCD, incluindo todos os trabalhos, materiais e acessórios necessários. |  | 0.0252 | m3 |  | 0 | 18.2.1.2.2.3 | Fornecimento e aplicação de betão de limpeza, com 0,28m de largura e 0,03m de altura, incluindo carga, transporte e descarga do material sobrante para destino final adequado de acordo com o definido em PPGRCD, incluindo todos os trabalhos, materiais e acessórios necessários. | 0.0252 | m3
18.2.1.2.2.4 | Execução de massame de betão simples c16/20, com 0,28m de largura e 0,20m de altura, incluindo carga, transporte e descarga do material sobrante para destino final adequado de acordo com o definido em PPGRCD, incluindo todos os trabalhos, materiais e acessórios necessários. |  | 0.168 | m3 |  | 0 | 18.2.1.2.2.4 | Execução de massame de betão simples c16/20, com 0,28m de largura e 0,20m de altura, incluindo carga, transporte e descarga do material sobrante para destino final adequado de acordo com o definido em PPGRCD, incluindo todos os trabalhos, materiais e acessórios necessários. | 0.168 | m3
18.2.1.2.2.5 | Fornecimento e execução de lancil em betão, com 0,15x0,25m, comprimento variável dependendo dos troços curvos, rebaixado, incluindo carga, transporte e descarga do material sobrante para destino final adequado de acordo com o definido em PPGRCD, incluindo todos os trabalhos, materiais e acessórios necessários. |  | 3 | m |  | 0 | 18.2.1.2.2.5 | Fornecimento e execução de lancil em betão, com 0,15x0,25m, comprimento variável dependendo dos troços curvos, rebaixado, incluindo carga, transporte e descarga do material sobrante para destino final adequado de acordo com o definido em PPGRCD, incluindo todos os trabalhos, materiais e acessórios necessários. | 3 | m
18.2.1.2.3 | Lancil em aço de construção com 0,01m de espessura | [5 empty] | 18.2.1.2.3 | Lancil em aço de construção com 0,01m de espessura | 0
18.2.1.2.3.1 | Abertura e regularização de caixa com 0,20m de largura e 0,33m de altura, após compactação, incluindo carga, transporte e descarga do material sobrante para destino final adequado de acordo com o definido em PPGRCD, incluindo todos os trabalhos, materiais e acessórios necessários. |  | 4.7038 | m3 |  | 0 | 18.2.1.2.3.1 | Abertura e regularização de caixa com 0,20m de largura e 0,33m de altura, após compactação, incluindo carga, transporte e descarga do material sobrante para destino final adequado de acordo com o definido em PPGRCD, incluindo todos os trabalhos, materiais e acessórios necessários. | 4.7038 | m3
18.2.1.2.3.2 | Fornecimento e aplicação de base de granulometria extensa 0/40 com 0,20m de largura e 0,05m de altura, tout-venant e brita bem compactada, incluindo rega e compactação mecânica de modo a obter 95% do ensaio de Proctor Modificado, incluindo carga, transporte e descarga do material sobrante para destino final adequado de acordo com o definido em PPGRCD, incluindo todos os trabalhos, materiais e acessórios necessários. |  | 19.9556 | m2 |  | 0 | 18.2.1.2.3.2 | Fornecimento e aplicação de base de granulometria extensa 0/40 com 0,20m de largura e 0,05m de altura, tout-venant e brita bem compactada, incluindo rega e compactação mecânica de modo a obter 95% do ensaio de Proctor Modificado, incluindo carga, transporte e descarga do material sobrante para destino final adequado de acordo com o definido em PPGRCD, incluindo todos os trabalhos, materiais e acessórios necessários. | 19.9556 | m2
18.2.1.2.3.3 | Fornecimento e aplicação de betão de limpeza, com 0,20 de largura e 0,03 de altura, incluindo carga, transporte e descarga do material sobrante para destino final adequado de acordo com o definido em PPGRCD, incluindo todos os trabalhos, materiais e acessórios necessários. |  | 0.42762 | m3 |  | 0 | 18.2.1.2.3.3 | Fornecimento e aplicação de betão de limpeza, com 0,20 de largura e 0,03 de altura, incluindo carga, transporte e descarga do material sobrante para destino final adequado de acordo com o definido em PPGRCD, incluindo todos os trabalhos, materiais e acessórios necessários. | 0.42762 | m3
18.2.1.2.3.4 | Execução de massame de betão simples c16/20, com 0,20m de largura, 0,18m de altura, incluindo carga, transporte e descarga do material sobrante para destino final adequado de acordo com o definido em PPGRCD, incluindo todos os trabalhos, materiais e acessórios necessários. |  | 2.5657 | m3 |  | 0 | 18.2.1.2.3.4 | Execução de massame de betão simples c16/20, com 0,20m de largura, 0,18m de altura, incluindo carga, transporte e descarga do material sobrante para destino final adequado de acordo com o definido em PPGRCD, incluindo todos os trabalhos, materiais e acessórios necessários. | 2.5657 | m3
18.2.1.2.3.5 | Fornecimento e execução de lancil em aço de construção com 0,01m de espessura, incluindo carga, transporte e descarga do material sobrante para destino final adequado de acordo com o definido em PPGRCD, incluindo todos os trabalhos, materiais e acessórios necessários. |  | 71.27 | m |  | 0 | 18.2.1.2.3.5 | Fornecimento e execução de lancil em aço de construção com 0,01m de espessura, incluindo carga, transporte e descarga do material sobrante para destino final adequado de acordo com o definido em PPGRCD, incluindo todos os trabalhos, materiais e acessórios necessários. | 71.27 | m
18.2.1.2.4 | Murete em betão armado | [5 empty] | 18.2.1.2.4 | Murete em betão armado | 0
18.2.1.2.4.1 | Abertura e regularização de caixa com 0,30m de largura e 0,35m de altura, após compactação, incluindo carga, transporte e descarga do material sobrante para destino final adequado de acordo com o definido em PPGRCD, incluindo todos os trabalhos, materiais e acessórios necessários. |  | 3.561 | m3 |  | 0 | 18.2.1.2.4.1 | Abertura e regularização de caixa com 0,30m de largura e 0,35m de altura, após compactação, incluindo carga, transporte e descarga do material sobrante para destino final adequado de acordo com o definido em PPGRCD, incluindo todos os trabalhos, materiais e acessórios necessários. | 3.561 | m3
18.2.1.2.4.2 | Fornecimento e aplicação de base de granulometria extensa 0/40 com 0,30m de largura e 0,10m de altura, tout-venant e brita bem compactada, incluindo rega e compactação mecânica de modo a obter 95% do ensaio de Proctor Modificado, incluindo carga, transporte e descarga do material sobrante para destino final adequado de acordo com o definido em PPGRCD, incluindo todos os trabalhos, materiais e acessórios necessários. |  | 16.134 | m2 |  | 0 | 18.2.1.2.4.2 | Fornecimento e aplicação de base de granulometria extensa 0/40 com 0,30m de largura e 0,10m de altura, tout-venant e brita bem compactada, incluindo rega e compactação mecânica de modo a obter 95% do ensaio de Proctor Modificado, incluindo carga, transporte e descarga do material sobrante para destino final adequado de acordo com o definido em PPGRCD, incluindo todos os trabalhos, materiais e acessórios necessários. | 16.134 | m2
18.2.1.2.4.3 | Fornecimento e aplicação de betão de limpeza, com 0,30 de largura e 0,03 de altura, incluindo carga, transporte e descarga do material sobrante para destino final adequado de acordo com o definido em PPGRCD, incluindo todos os trabalhos, materiais e acessórios necessários. |  | 0.48402 | m3 |  | 0 | 18.2.1.2.4.3 | Fornecimento e aplicação de betão de limpeza, com 0,30 de largura e 0,03 de altura, incluindo carga, transporte e descarga do material sobrante para destino final adequado de acordo com o definido em PPGRCD, incluindo todos os trabalhos, materiais e acessórios necessários. | 0.48402 | m3
18.2.1.2.4.4 | Fornecimento e execução de murete em betão C25/30 (XC1(P); D12; S3; Cl 0,4) preparado em obra, armado com aço A400 NR com uma quantidade aproximada de 50 kg/m³, incluindo cofragem, de acordo com o pormenor de construção, incluindo carga, transporte e descarga do material sobrante para destino final adequado de acordo com o definido em PPGRCD, incluindo todos os trabalhos, materiais e acessórios necessários. |  | 7.6798 | m3 |  | 0 | 18.2.1.2.4.4 | Fornecimento e execução de murete em betão C25/30 (XC1(P); D12; S3; Cl 0,4) preparado em obra, armado com aço A400 NR com uma quantidade aproximada de 50 kg/m³, incluindo cofragem, de acordo com o pormenor de construção, incluindo carga, transporte e descarga do material sobrante para destino final adequado de acordo com o definido em PPGRCD, incluindo todos os trabalhos, materiais e acessórios necessários. | 7.6798 | m3
18.2.1.3 | MOBILIÁRIO URBANO | [5 empty] | 18.2.1.3 | MOBILIÁRIO URBANO | 0
18.2.1.3.1 | Papeleira de resíduos indiferenciados (relocalização) | [5 empty] | 18.2.1.3.1 | Papeleira de resíduos indiferenciados (relocalização) | 0
18.2.1.3.1.1 | Abertura e regularização de caixa com 0,50m de comprimento, 0,50m de largura e 0,73m de altura após compactação, incluindo carga, transporte e descarga do material sobrante para destino final adequado de acordo com o definido em PPGRCD, incluindo todos os trabalhos, materiais e acessórios necessários. |  | 0.365 | m3 |  | 0 | 18.2.1.3.1.1 | Abertura e regularização de caixa com 0,50m de comprimento, 0,50m de largura e 0,73m de altura após compactação, incluindo carga, transporte e descarga do material sobrante para destino final adequado de acordo com o definido em PPGRCD, incluindo todos os trabalhos, materiais e acessórios necessários. | 0.365 | m3
18.2.1.3.1.2 | Fornecimento e aplicação de base de granulometria extensa 0/40 com 0,50m de comprimento, 0,50m de largura e 0,20m de altura, tout-venant e brita bem compactada, incluindo rega e compactação mecânica de modo a obter 95% do ensaio de Proctor Modificado, incluindo carga, transporte e descarga do material sobrante para destino final adequado de acordo com o definido em PPGRCD, incluindo todos os trabalhos, materiais e acessórios necessários. |  | 0.5 | m2 |  | 0 | 18.2.1.3.1.2 | Fornecimento e aplicação de base de granulometria extensa 0/40 com 0,50m de comprimento, 0,50m de largura e 0,20m de altura, tout-venant e brita bem compactada, incluindo rega e compactação mecânica de modo a obter 95% do ensaio de Proctor Modificado, incluindo carga, transporte e descarga do material sobrante para destino final adequado de acordo com o definido em PPGRCD, incluindo todos os trabalhos, materiais e acessórios necessários. | 0.5 | m2
18.2.1.3.1.3 | Fornecimento e aplicação de betão de limpeza, com 0,50m de comprimento, 0,50m de largura e 0,03m de altura, incluindo carga, transporte e descarga do material sobrante para destino final adequado de acordo com o definido em PPGRCD, incluindo todos os trabalhos, materiais e acessórios necessários. |  | 0.015 | m3 |  | 0 | 18.2.1.3.1.3 | Fornecimento e aplicação de betão de limpeza, com 0,50m de comprimento, 0,50m de largura e 0,03m de altura, incluindo carga, transporte e descarga do material sobrante para destino final adequado de acordo com o definido em PPGRCD, incluindo todos os trabalhos, materiais e acessórios necessários. | 0.015 | m3
18.2.1.3.1.4 | Execução de massame de betão simples c16/20, com 0,50m de comprimento, 0,50m de largura e 0,50m de altura, incluindo carga, transporte e descarga do material sobrante para destino final adequado de acordo com o definido em PPGRCD, incluindo todos os trabalhos, materiais e acessórios necessários. |  | 0.25 | m3 |  | 0 | 18.2.1.3.1.4 | Execução de massame de betão simples c16/20, com 0,50m de comprimento, 0,50m de largura e 0,50m de altura, incluindo carga, transporte e descarga do material sobrante para destino final adequado de acordo com o definido em PPGRCD, incluindo todos os trabalhos, materiais e acessórios necessários. | 0.25 | m3
18.2.1.3.1.5 | Carga, transporte, descarga cuidada e instalação de papeleira , incluindo chumbadores, para destino final, de acordo com as peças escritas e desenhadas, incluindo bom acondicionamento, montagem, incluindo carga, transporte e descarga do material sobrante para destino final adequado de acordo com o definido em PPGRCD, incluindo todos os trabalhos, materiais e acessórios necessários. |  | 2 | un |  | 0 | 18.2.1.3.1.5 | Carga, transporte, descarga cuidada e instalação de papeleira , incluindo chumbadores, para destino final, de acordo com as peças escritas e desenhadas, incluindo bom acondicionamento, montagem, incluindo carga, transporte e descarga do material sobrante para destino final adequado de acordo com o definido em PPGRCD, incluindo todos os trabalhos, materiais e acessórios necessários. | 2 | un
18.2.1.3.2 | Pilarete metálico/ balizador (relocalização) | [5 empty] | 18.2.1.3.2 | Pilarete metálico/ balizador (relocalização) | 0
18.2.1.3.2.1 | Abertura e regularização de caixa com 0,50m de comprimento, 0,50m de largura e 0,73m de altura após compactação, incluindo carga, transporte e descarga do material sobrante para destino final adequado de acordo com o definido em PPGRCD, incluindo todos os trabalhos, materiais e acessórios necessários. |  | 2.19 | m3 |  | 0 | 18.2.1.3.2.1 | Abertura e regularização de caixa com 0,50m de comprimento, 0,50m de largura e 0,73m de altura após compactação, incluindo carga, transporte e descarga do material sobrante para destino final adequado de acordo com o definido em PPGRCD, incluindo todos os trabalhos, materiais e acessórios necessários. | 2.19 | m3
18.2.1.3.2.2 | Fornecimento e aplicação de base de granulometria extensa 0/40 com 0,50m de comprimento, 0,50m de largura e 0,20m de altura, tout-venant e brita bem compactada, incluindo rega e compactação mecânica de modo a obter 95% do ensaio de Proctor Modificado, incluindo carga, transporte e descarga do material sobrante para destino final adequado de acordo com o definido em PPGRCD, incluindo todos os trabalhos, materiais e acessórios necessários. |  | 3 | m2 |  | 0 | 18.2.1.3.2.2 | Fornecimento e aplicação de base de granulometria extensa 0/40 com 0,50m de comprimento, 0,50m de largura e 0,20m de altura, tout-venant e brita bem compactada, incluindo rega e compactação mecânica de modo a obter 95% do ensaio de Proctor Modificado, incluindo carga, transporte e descarga do material sobrante para destino final adequado de acordo com o definido em PPGRCD, incluindo todos os trabalhos, materiais e acessórios necessários. | 3 | m2
18.2.1.3.2.3 | Fornecimento e aplicação de betão de limpeza, com 0,50m de comprimento, 0,50m de largura e 0,03m de altura, incluindo carga, transporte e descarga do material sobrante para destino final adequado de acordo com o definido em PPGRCD, incluindo todos os trabalhos, materiais e acessórios necessários. |  | 0.09 | m3 |  | 0 | 18.2.1.3.2.3 | Fornecimento e aplicação de betão de limpeza, com 0,50m de comprimento, 0,50m de largura e 0,03m de altura, incluindo carga, transporte e descarga do material sobrante para destino final adequado de acordo com o definido em PPGRCD, incluindo todos os trabalhos, materiais e acessórios necessários. | 0.09 | m3
18.2.1.3.2.4 | Execução de massame de betão simples c16/20, com 0,50m de comprimento, 0,50m de largura e 0,50m de altura, incluindo carga, transporte e descarga do material sobrante para destino final adequado de acordo com o definido em PPGRCD, incluindo todos os trabalhos, materiais e acessórios necessários. |  | 1.5 | m3 |  | 0 | 18.2.1.3.2.4 | Execução de massame de betão simples c16/20, com 0,50m de comprimento, 0,50m de largura e 0,50m de altura, incluindo carga, transporte e descarga do material sobrante para destino final adequado de acordo com o definido em PPGRCD, incluindo todos os trabalhos, materiais e acessórios necessários. | 1.5 | m3
18.2.1.3.2.5 | Carga, transporte, descarga cuidada e instalação de pilarete/ balizador metálico, incluindo chumbadores, para destino final, de acordo com as peças escritas e desenhadas, incluindo bom acondicionamento, montagem, incluindo carga, transporte e descarga do material sobrante para destino final adequado de acordo com o definido em PPGRCD, incluindo todos os trabalhos, materiais e acessórios necessários. |  | 12 | un |  | 0 | 18.2.1.3.2.5 | Carga, transporte, descarga cuidada e instalação de pilarete/ balizador metálico, incluindo chumbadores, para destino final, de acordo com as peças escritas e desenhadas, incluindo bom acondicionamento, montagem, incluindo carga, transporte e descarga do material sobrante para destino final adequado de acordo com o definido em PPGRCD, incluindo todos os trabalhos, materiais e acessórios necessários. | 12 | un
18.2.1.4 | SINALIZAÇÃO | [5 empty] | 18.2.1.4 | SINALIZAÇÃO | 0
18.2.1.4.1 | Sinalização vertical | [5 empty] | 18.2.1.4.1 | Sinalização vertical | 0
18.2.1.4.1.1 | Sinalização vertical H7 | [5 empty] | 18.2.1.4.1.1 | Sinalização vertical H7 | 0
18.2.1.4.1.1.1 | Abertura e regularização de caixa após compactação, com 0,50 m de comprimento, 0,50 m de largura e 0,58 m de altura, incluindo carga, transporte e descarga do material sobrante para destino final adequado de acordo com o definido em PPGRCD, incluindo todos os trabalhos, materiais e acessórios necessários. |  | 0.145 | m3 |  | 0 | 18.2.1.4.1.1.1 | Abertura e regularização de caixa após compactação, com 0,50 m de comprimento, 0,50 m de largura e 0,58 m de altura, incluindo carga, transporte e descarga do material sobrante para destino final adequado de acordo com o definido em PPGRCD, incluindo todos os trabalhos, materiais e acessórios necessários. | 0.145 | m3
18.2.1.4.1.1.2 | Fornecimento e aplicação de base de granulometria extensa 0/40 com 0,50m de comprimento, 0,50m de largura e 0,05m de altura, tout-venant e brita bem compactada, incluindo rega e compactação mecânica de modo a obter 95% do ensaio de Proctor Modificado, incluindo carga, transporte e descarga do material sobrante para destino final adequado de acordo com o definido em PPGRCD, incluindo todos os trabalhos, materiais e acessórios necessários. |  | 0.25 | m2 |  | 0 | 18.2.1.4.1.1.2 | Fornecimento e aplicação de base de granulometria extensa 0/40 com 0,50m de comprimento, 0,50m de largura e 0,05m de altura, tout-venant e brita bem compactada, incluindo rega e compactação mecânica de modo a obter 95% do ensaio de Proctor Modificado, incluindo carga, transporte e descarga do material sobrante para destino final adequado de acordo com o definido em PPGRCD, incluindo todos os trabalhos, materiais e acessórios necessários. | 0.25 | m2
18.2.1.4.1.1.3 | Fornecimento e aplicação de betão de limpeza, com 0,50m de comprimento, 0,50m de largura e 0,03m de altura, incluindo carga, transporte e descarga do material sobrante para destino final adequado de acordo com o definido em PPGRCD, incluindo todos os trabalhos, materiais e acessórios necessários. |  | 0.0075 | m3 |  | 0 | 18.2.1.4.1.1.3 | Fornecimento e aplicação de betão de limpeza, com 0,50m de comprimento, 0,50m de largura e 0,03m de altura, incluindo carga, transporte e descarga do material sobrante para destino final adequado de acordo com o definido em PPGRCD, incluindo todos os trabalhos, materiais e acessórios necessários. | 0.0075 | m3
18.2.1.4.1.1.4 | Execução de massame de betão simples c16/20, com 0,50m de comprimento, 0,50m de largura e 0,50m de altura, incluindo carga, transporte e descarga do material sobrante para destino final adequado de acordo com o definido em PPGRCD, incluindo todos os trabalhos, materiais e acessórios necessários. |  | 0.125 | m3 |  | 0 | 18.2.1.4.1.1.4 | Execução de massame de betão simples c16/20, com 0,50m de comprimento, 0,50m de largura e 0,50m de altura, incluindo carga, transporte e descarga do material sobrante para destino final adequado de acordo com o definido em PPGRCD, incluindo todos os trabalhos, materiais e acessórios necessários. | 0.125 | m3
18.2.1.4.1.1.5 | Fornecimento e aplicação de sinalização vertical H7 (um sinal) com tela refletora nível II, incluindo carga, transporte e descarga do material sobrante para destino final adequado de acordo com o definido em PPGRCD, incluindo todos os trabalhos, materiais e acessórios necessários |  | 1 | un |  | 0 | 18.2.1.4.1.1.5 | Fornecimento e aplicação de sinalização vertical H7 (um sinal) com tela refletora nível II, incluindo carga, transporte e descarga do material sobrante para destino final adequado de acordo com o definido em PPGRCD, incluindo todos os trabalhos, materiais e acessórios necessários | 1 | un
18.2.1.4.2 | Sinalização horizontal | [5 empty] | 18.2.1.4.2 | Sinalização horizontal | 0
18.2.1.4.2.1 | Fornecimento e execução de pintura de sinalização horizontal sobre pavimento betuminoso asfáltico com tinta termoplástica, cor branca, a duas demãos, incluindo pré-marcação, limpeza das superficies, incluindo carga, transporte e descarga do material sobrante para destino final adequado de acordo com o definido em PPGRCD, incluindo todos os trabalhos, materiais e acessórios necessários. | [5 empty] | 18.2.1.4.2.1 | Fornecimento e execução de pintura de sinalização horizontal sobre pavimento betuminoso asfáltico com tinta termoplástica, cor branca, a duas demãos, incluindo pré-marcação, limpeza das superficies, incluindo carga, transporte e descarga do material sobrante para destino final adequado de acordo com o definido em PPGRCD, incluindo todos os trabalhos, materiais e acessórios necessários. | 0
18.2.1.4.2.1.1 | M1 . Linha Branca Contínua - L 0,12m |  | 112 | m2 |  | 0 | 18.2.1.4.2.1.1 | M1 . Linha Branca Contínua - L 0,12m | 112 | m2
18.2.1.4.2.1.2 | M8 . Barra de paragem |  | 2.79 | m2 |  | 0 | 18.2.1.4.2.1.2 | M8 . Barra de paragem | 2.79 | m2
18.2.1.4.2.1.3 | M11 . L 0,50m |  | 15 | m2 |  | 0 | 18.2.1.4.2.1.3 | M11 . L 0,50m | 15 | m2
18.2.1.5 | OUTROS ELEMENTOS | [5 empty] | 18.2.1.5 | OUTROS ELEMENTOS | 0
18.2.1.5.1 | Área de compatibilização | [5 empty] | 18.2.1.5.1 | Área de compatibilização | 0
18.2.1.5.1.1 | Fornecimento e execução de pavimento igual ao existente na área de compatibilização com o existente, incluindo bases e sub-bases, incluindo carga, transporte e descarga do material sobrante para destino final adequado de acordo com o definido em PPGRCD, incluindo todos os trabalhos, materiais e acessórios necessários. | [5 empty] | 18.2.1.5.1.1 | Fornecimento e execução de pavimento igual ao existente na área de compatibilização com o existente, incluindo bases e sub-bases, incluindo carga, transporte e descarga do material sobrante para destino final adequado de acordo com o definido em PPGRCD, incluindo todos os trabalhos, materiais e acessórios necessários. | 0
18.2.1.5.1.1.1 | Pavimento em paver de betão pré-fabricado |  | 35.15 | m2 |  | 0 | 18.2.1.5.1.1.1 | Pavimento em paver de betão pré-fabricado | 35.15 | m2
18.2.1.5.1.1.2 | Pavimento em betuminoso asfáltico |  | 3.7 | m2 |  | 0 | 18.2.1.5.1.1.2 | Pavimento em betuminoso asfáltico | 3.7 | m2
18.2.1.5.1.1.3 | Pavimento em cubo de granito de 0,11 m |  | 6.75 | m2 |  | 0 | 18.2.1.5.1.1.3 | Pavimento em cubo de granito de 0,11 m | 6.75 | m2
18.2.2 | PISO 5 | [5 empty] | 18.2.2 | PISO 5 | 0
18.2.2.1 | PAVIMENTOS | [5 empty] | 18.2.2.1 | PAVIMENTOS | 0
18.2.2.1.1 | Pavimento em betão desativado de cor beje | [5 empty] | 18.2.2.1.1 | Pavimento em betão desativado de cor beje | 0
18.2.2.1.1.1 | Fornecimento e instalação de camada de desgaste de pavimento em betão desativado, sistema Deco Select M da HD Urban Floors, executado com recurso a betão pronto de Fórmula TPB Ref.ª MS.503 e MS.506, de acordo com a Norma NP EN 206, com inertes de cor beje. Camada de desgaste com 10cm de espessura, armadura convencional em aço do tipo A500 NR AQ50 em painel na parte inferior do pavimento.NOTA: Sugeito a aprovação através de amostra, pelo projetista. |  | 279.34 | m2 |  | 0 | 18.2.2.1.1.1 | Fornecimento e instalação de camada de desgaste de pavimento em betão desativado, sistema Deco Select M da HD Urban Floors, executado com recurso a betão pronto de Fórmula TPB Ref.ª MS.503 e MS.506, de acordo com a Norma NP EN 206, com inertes de cor beje. Camada de desgaste com 10cm de espessura, armadura convencional em aço do tipo A500 NR AQ50 em painel na parte inferior do pavimento.NOTA: Sugeito a aprovação através de amostra, pelo projetista. | 279.34 | m2
18.2.2.2 | LANCIS | [5 empty] | 18.2.2.2 | LANCIS | 0
18.2.2.2.1 | Fornecimento e aplicação de lancil em aço galvanizado modelo "TERRAGALV CQ" da Terracel ou equivalente, com 1,5mm de espessura e 0,10 m de altura |  | 128 | m |  | 0 | 18.2.2.2.1 | Fornecimento e aplicação de lancil em aço galvanizado modelo "TERRAGALV CQ" da Terracel ou equivalente, com 1,5mm de espessura e 0,10 m de altura | 128 | m
18.3 | ZONAS VERDES | [5 empty] | 18.3 | ZONAS VERDES | 0
18.3.1 | PISO 0 | [5 empty] | 18.3.1 | PISO 0 | 0
18.3.1.1 | ZONAS AJARDINADAS EXTERIORES | [5 empty] | 18.3.1.1 | ZONAS AJARDINADAS EXTERIORES | 0
18.3.1.1.1 | Preparação de terreno | [5 empty] | 18.3.1.1.1 | Preparação de terreno | 0
18.3.1.1.1.1 | Regularização, micromodelação e despredega do terreno em toda a área de intervenção de modo a aproximar-se às cotas do projeto e execução de hemabacias para definição dos pontos baixos para drenagem do terreno, incluindo carga, transporte e descarga do material sobrante para destino final adequado de acordo com o definido em PPGRCD, incluindo todos os trabalhos, materiais e acessórios necessários. |  | 417.6 | m2 |  | 0 | 18.3.1.1.1.1 | Regularização, micromodelação e despredega do terreno em toda a área de intervenção de modo a aproximar-se às cotas do projeto e execução de hemabacias para definição dos pontos baixos para drenagem do terreno, incluindo carga, transporte e descarga do material sobrante para destino final adequado de acordo com o definido em PPGRCD, incluindo todos os trabalhos, materiais e acessórios necessários. | 417.6 | m2
18.3.1.1.2 | Terra vegetal | [5 empty] | 18.3.1.1.2 | Terra vegetal | 0
18.3.1.1.2.1 | Fornecimento e espalhamento de composto de plantação, constituído por 70% de terra vegetal e 30% de meia areia do rio, incluindo taxa de abatimento de 20%, incluindo carga, transporte e descarga dos materiais, modelação de terreno de acordo com as cotas e inclinações de projeto, assim como todos os materiais e trabalhos necessários à correta execução dos trabalhos. | [5 empty] | 18.3.1.1.2.1 | Fornecimento e espalhamento de composto de plantação, constituído por 70% de terra vegetal e 30% de meia areia do rio, incluindo taxa de abatimento de 20%, incluindo carga, transporte e descarga dos materiais, modelação de terreno de acordo com as cotas e inclinações de projeto, assim como todos os materiais e trabalhos necessários à correta execução dos trabalhos. | 0
18.3.1.1.2.1.1 | Camada de 0,40 m de espessura |  | 187.644 | m3 |  | 0 | 18.3.1.1.2.1.1 | Camada de 0,40 m de espessura | 187.644 | m3
18.3.1.1.2.1.2 | Camada de 0,25 m de espessura |  | 8.5 | m3 |  | 0 | 18.3.1.1.2.1.2 | Camada de 0,25 m de espessura | 8.5 | m3
18.3.1.1.3 | Fertilização geral do terreno, constituída por espalhamento de composto orgânico, fornecido em sacos de 70Lt., à razão de 12,5L/m2 sobre as terras previamente modeladas e limpas, seguido de adubação, incluindo todos os materiais e trabalhos necessários à correta execução dos trabalhos |  | 75 | un |  | 0 | 18.3.1.1.3 | Fertilização geral do terreno, constituída por espalhamento de composto orgânico, fornecido em sacos de 70Lt., à razão de 12,5L/m2 sobre as terras previamente modeladas e limpas, seguido de adubação, incluindo todos os materiais e trabalhos necessários à correta execução dos trabalhos | 75 | un
18.3.1.1.4 | Plantações | [5 empty] | 18.3.1.1.4 | Plantações | 0
18.3.1.1.4.1 | Árvores | [5 empty] | 18.3.1.1.4.1 | Árvores | 0
18.3.1.1.4.1.1 | Abertura de covas para plantação de árvores, incluindo a colocação de uma camada de 0,08m de brita no fundo da caldeira de plantação, assim como todos os materiais e trabalhos necessários à correta execução dos trabalhos. |  | 11 | un |  | 0 | 18.3.1.1.4.1.1 | Abertura de covas para plantação de árvores, incluindo a colocação de uma camada de 0,08m de brita no fundo da caldeira de plantação, assim como todos os materiais e trabalhos necessários à correta execução dos trabalhos. | 11 | un
18.3.1.1.4.1.2 | Fornecimento e plantação de árvores de conformação natural, com as dimensões referidas nas peças desenhadas e escritas, incluindo adubação de fundo constituída por adubo orgânico natural, estrume rico, bem curtido e nutrido, assim como todos os materiais e trabalhos necessários à correta execução dos trabalhos: | [5 empty] | 18.3.1.1.4.1.2 | Fornecimento e plantação de árvores de conformação natural, com as dimensões referidas nas peças desenhadas e escritas, incluindo adubação de fundo constituída por adubo orgânico natural, estrume rico, bem curtido e nutrido, assim como todos os materiais e trabalhos necessários à correta execução dos trabalhos: | 0
18.3.1.1.4.1.2.1 | Cupressus sempervirens, h=300/350cm |  | 5 | un |  | 0 | 18.3.1.1.4.1.2.1 | Cupressus sempervirens, h=300/350cm | 5 | un
18.3.1.1.4.1.2.2 | Liquidambar styraciflua, PAP 16/18 |  | 6 | un |  | 0 | 18.3.1.1.4.1.2.2 | Liquidambar styraciflua, PAP 16/18 | 6 | un
18.3.1.1.4.1.3 | Fornecimento e colocação de tutoragem dupla para a espécie Liquidambar styraciflua, constituída por postes de madeira tratada, torneados, com ø 8cm e h=3m, uma travessa e duas cintas de amarração com 60cm de comprimento, incluindo todos os materiais e trabalhos necessários à correta execução dos trabalhos. |  | 6 | un |  | 0 | 18.3.1.1.4.1.3 | Fornecimento e colocação de tutoragem dupla para a espécie Liquidambar styraciflua, constituída por postes de madeira tratada, torneados, com ø 8cm e h=3m, uma travessa e duas cintas de amarração com 60cm de comprimento, incluindo todos os materiais e trabalhos necessários à correta execução dos trabalhos. | 6 | un
18.3.1.1.4.1.4 | Fornecimento e colocação de tutoragem oblíqua para a espécie Cupressus sempervirens, constituída por um poste de madeira tratada, torneado, com ø 8cm e h=3m e uma cinta de amarração com 60cm de comprimento, incluindo todos os materiais e trabalhos necessários à correta execução dos trabalhos. |  | 5 | un |  | 0 | 18.3.1.1.4.1.4 | Fornecimento e colocação de tutoragem oblíqua para a espécie Cupressus sempervirens, constituída por um poste de madeira tratada, torneado, com ø 8cm e h=3m e uma cinta de amarração com 60cm de comprimento, incluindo todos os materiais e trabalhos necessários à correta execução dos trabalhos. | 5 | un
18.3.1.1.4.2 | Arbustos | [5 empty] | 18.3.1.1.4.2 | Arbustos | 0
18.3.1.1.4.2.1 | Abertura de covas para plantação de arbustos, incluindo todos os materiais e trabalhos necessários à correta execução dos trabalhos. |  | 643.175 | un |  | 0 | 18.3.1.1.4.2.1 | Abertura de covas para plantação de arbustos, incluindo todos os materiais e trabalhos necessários à correta execução dos trabalhos. | 643.175 | un
18.3.1.1.4.2.2 | Fornecimento e plantação de arbustos de conformação natural, com as dimensões referidas nas peças desenhadas e escritas, incluindo adubação de fundo constituída por adubo orgânico natural, estrume rico, bem curtido e nutrido, assim como todos os materiais e trabalhos necessários à correta execução dos trabalhos: | [5 empty] | 18.3.1.1.4.2.2 | Fornecimento e plantação de arbustos de conformação natural, com as dimensões referidas nas peças desenhadas e escritas, incluindo adubação de fundo constituída por adubo orgânico natural, estrume rico, bem curtido e nutrido, assim como todos os materiais e trabalhos necessários à correta execução dos trabalhos: | 0
18.3.1.1.4.2.2.1 | Cuphea hyssopifolia branca, 9 un/m2, V12 |  | 313.2 | un |  | 0 | 18.3.1.1.4.2.2.1 | Cuphea hyssopifolia branca, 9 un/m2, V12 | 313.2 | un
18.3.1.1.4.2.2.2 | Juniperus x media Mint Julep, 1 un/m2, V12 |  | 14 | un |  | 0 | 18.3.1.1.4.2.2.2 | Juniperus x media Mint Julep, 1 un/m2, V12 | 14 | un
18.3.1.1.4.2.2.3 | Lonicera pileata, 3 un/m2, V14 |  | 83 | un |  | 0 | 18.3.1.1.4.2.2.3 | Lonicera pileata, 3 un/m2, V14 | 83 | un
18.3.1.1.4.2.2.4 | Phormium tenax, 1u un/m2, V1,5Lt |  | 11 | un |  | 0 | 18.3.1.1.4.2.2.4 | Phormium tenax, 1u un/m2, V1,5Lt | 11 | un
18.3.1.1.4.2.2.5 | Pittosporum tobira nana, 2,5 un/m2, V1.5Lt. |  | 161.75 | un |  | 0 | 18.3.1.1.4.2.2.5 | Pittosporum tobira nana, 2,5 un/m2, V1.5Lt. | 161.75 | un
18.3.1.1.4.2.2.6 | Prunus Otto Luyken, 2 un/m2, h=20/30cm |  | 28.6 | un |  | 0 | 18.3.1.1.4.2.2.6 | Prunus Otto Luyken, 2 un/m2, h=20/30cm | 28.6 | un
18.3.1.1.4.2.2.7 | Viburnum davidii, 2,5 un/m2, V1.5Lt. |  | 31.625 | un |  | 0 | 18.3.1.1.4.2.2.7 | Viburnum davidii, 2,5 un/m2, V1.5Lt. | 31.625 | un
18.3.1.1.4.3 | Herbáceas | [5 empty] | 18.3.1.1.4.3 | Herbáceas | 0
18.3.1.1.4.3.1 | Abertura de covas para plantação de herbáceas, incluindo todos os materiais e trabalhos necessários à correta execução dos trabalhos. |  | 2045 | un |  | 0 | 18.3.1.1.4.3.1 | Abertura de covas para plantação de herbáceas, incluindo todos os materiais e trabalhos necessários à correta execução dos trabalhos. | 2045 | un
18.3.1.1.4.3.2 | Fornecimento e plantação de herbáceas de conformação natural, com as dimensões referidas nas peças desenhadas e escritas, incluindo adubação de fundo constituída por adubo orgânico natural, estrume rico, bem curtido e nutrido, assim como todos os materiais e trabalhos necessários à correta execução dos trabalhos: | [5 empty] | 18.3.1.1.4.3.2 | Fornecimento e plantação de herbáceas de conformação natural, com as dimensões referidas nas peças desenhadas e escritas, incluindo adubação de fundo constituída por adubo orgânico natural, estrume rico, bem curtido e nutrido, assim como todos os materiais e trabalhos necessários à correta execução dos trabalhos: | 0
18.3.1.1.4.3.2.1 | Erigeron karvinskianus, 7 un/m2, V10 |  | 464 | un |  | 0 | 18.3.1.1.4.3.2.1 | Erigeron karvinskianus, 7 un/m2, V10 | 464 | un
18.3.1.1.4.3.2.2 | Iris germanica branco, 8 un/m2, V10 |  | 164 | un |  | 0 | 18.3.1.1.4.3.2.2 | Iris germanica branco, 8 un/m2, V10 | 164 | un
18.3.1.1.4.3.2.3 | Festuca amethystina, 14 un/m2, V10 |  | 327 | un |  | 0 | 18.3.1.1.4.3.2.3 | Festuca amethystina, 14 un/m2, V10 | 327 | un
18.3.1.1.4.3.2.4 | Juniperus horizontalis prince of wales, 8 un/m2, V10 |  | 567 | un |  | 0 | 18.3.1.1.4.3.2.4 | Juniperus horizontalis prince of wales, 8 un/m2, V10 | 567 | un
18.3.1.1.4.3.2.5 | Tubalgia violacea, 14 un/m2, V10 |  | 523 | un |  | 0 | 18.3.1.1.4.3.2.5 | Tubalgia violacea, 14 un/m2, V10 | 523 | un
18.3.1.2 | ZONAS AJARDINADAS INTERIORES | [5 empty] | 18.3.1.2 | ZONAS AJARDINADAS INTERIORES | 0
18.3.1.2.1 | Terra vegetal | [5 empty] | 18.3.1.2.1 | Terra vegetal | 0
18.3.1.2.1.1 | Fornecimento e espalhamento de composto de plantação, fornecido a granel, constituído por 70% de terra vegetal e 30% de meia areia do rio, incluindo taxa de abatimento de 20%, incluindo carga, transporte e descarga dos materiais, modelação de terreno de acordo com as cotas e inclinações de projeto, assim como todos os materiais e trabalhos necessários à correta execução dos trabalhos. | [5 empty] | 18.3.1.2.1.1 | Fornecimento e espalhamento de composto de plantação, fornecido a granel, constituído por 70% de terra vegetal e 30% de meia areia do rio, incluindo taxa de abatimento de 20%, incluindo carga, transporte e descarga dos materiais, modelação de terreno de acordo com as cotas e inclinações de projeto, assim como todos os materiais e trabalhos necessários à correta execução dos trabalhos. | 0
18.3.1.2.1.1.1 | Camada de 0,250 m de espessura |  | 14.5 | m3 |  | 0 | 18.3.1.2.1.1.1 | Camada de 0,250 m de espessura | 14.5 | m3
18.3.1.2.2 | Inertes | [5 empty] | 18.3.1.2.2 | Inertes | 0
18.3.1.2.2.1 | Fornecimento e aplicação de camada de argila expandida no fundo das floreiras, numa espessura de 0,05 m, incluindo todos os materiais e trabalhos necessários à correta execução dos trabalhos. |  | 2.355 | m3 |  | 0 | 18.3.1.2.2.1 | Fornecimento e aplicação de camada de argila expandida no fundo das floreiras, numa espessura de 0,05 m, incluindo todos os materiais e trabalhos necessários à correta execução dos trabalhos. | 2.355 | m3
18.3.1.2.2.2 | Fornecimento e instalação de filtro termicamente reforçado, filtro UV estabilizado, 100% de polipropileno do tipo "TG" da ZinCo ou equivalente, para separação da terra vegetal e a camada de argila, incluindo todos os materiais e trabalhos necessários à correta execução dos trabalhos. |  | 62 | m2 |  | 0 | 18.3.1.2.2.2 | Fornecimento e instalação de filtro termicamente reforçado, filtro UV estabilizado, 100% de polipropileno do tipo "TG" da ZinCo ou equivalente, para separação da terra vegetal e a camada de argila, incluindo todos os materiais e trabalhos necessários à correta execução dos trabalhos. | 62 | m2
18.3.1.2.3 | Plantações | [5 empty] | 18.3.1.2.3 | Plantações | 0
18.3.1.2.3.1 | Arbustos | [5 empty] | 18.3.1.2.3.1 | Arbustos | 0
18.3.1.2.3.1.1 | Abertura de covas para plantação de arbustos, incluindo todos os materiais e trabalhos necessários à correta execução dos trabalhos. |  | 36 | un |  | 0 | 18.3.1.2.3.1.1 | Abertura de covas para plantação de arbustos, incluindo todos os materiais e trabalhos necessários à correta execução dos trabalhos. | 36 | un
18.3.1.2.3.1.2 | Fornecimento e plantação de arbustos de conformação natural, com as dimensões referidas nas peças desenhadas e escritas, incluindo adubação de fundo constituída por adubo orgânico natural, estrume rico, bem curtido e nutrido, assim como todos os materiais e trabalhos necessários à correta execução dos trabalhos: | [5 empty] | 18.3.1.2.3.1.2 | Fornecimento e plantação de arbustos de conformação natural, com as dimensões referidas nas peças desenhadas e escritas, incluindo adubação de fundo constituída por adubo orgânico natural, estrume rico, bem curtido e nutrido, assim como todos os materiais e trabalhos necessários à correta execução dos trabalhos: | 0
18.3.1.2.3.1.2.1 | Cyathea australis, V1.5Lt. |  | 5 | un |  | 0 | 18.3.1.2.3.1.2.1 | Cyathea australis, V1.5Lt. | 5 | un
18.3.1.2.3.1.2.2 | Monstera deliciosa, V1.5Lt. |  | 5 | un |  | 0 | 18.3.1.2.3.1.2.2 | Monstera deliciosa, V1.5Lt. | 5 | un
18.3.1.2.3.1.2.3 | Philodendron bipinnatifidum, V1,5Lt. |  | 6 | un |  | 0 | 18.3.1.2.3.1.2.3 | Philodendron bipinnatifidum, V1,5Lt. | 6 | un
18.3.1.2.3.1.2.4 | Philodendron xanadu, V1.5Lt. |  | 20 | un |  | 0 | 18.3.1.2.3.1.2.4 | Philodendron xanadu, V1.5Lt. | 20 | un
18.3.1.2.3.2 | Herbáceas | [5 empty] | 18.3.1.2.3.2 | Herbáceas | 0
18.3.1.2.3.2.1 | Abertura de covas para plantação de herbáceas, incluindo todos os materiais e trabalhos necessários à correta execução dos trabalhos. |  | 377 | un |  | 0 | 18.3.1.2.3.2.1 | Abertura de covas para plantação de herbáceas, incluindo todos os materiais e trabalhos necessários à correta execução dos trabalhos. | 377 | un
18.3.1.2.3.2.2 | Fornecimento e plantação de herbáceas de conformação natural, com as dimensões referidas nas peças desenhadas e escritas, incluindo adubação de fundo constituída por adubo orgânico natural, estrume rico, bem curtido e nutrido, assim como todos os materiais e trabalhos necessários à correta execução dos trabalhos: | [5 empty] | 18.3.1.2.3.2.2 | Fornecimento e plantação de herbáceas de conformação natural, com as dimensões referidas nas peças desenhadas e escritas, incluindo adubação de fundo constituída por adubo orgânico natural, estrume rico, bem curtido e nutrido, assim como todos os materiais e trabalhos necessários à correta execução dos trabalhos: | 0
18.3.1.2.3.2.2.1 | Cyrtomium falcatum, V10 |  | 52 | un |  | 0 | 18.3.1.2.3.2.2.1 | Cyrtomium falcatum, V10 | 52 | un
18.3.1.2.3.2.2.2 | Hakonechloa macra, V10 |  | 33 | un |  | 0 | 18.3.1.2.3.2.2.2 | Hakonechloa macra, V10 | 33 | un
18.3.1.2.3.2.2.3 | Ophiopogon japonicus, 14 un/m2, V10 |  | 160 | un |  | 0 | 18.3.1.2.3.2.2.3 | Ophiopogon japonicus, 14 un/m2, V10 | 160 | un
18.3.1.2.3.2.2.4 | Petasites fragrans, 14 un/m2, V10 |  | 132 | un |  | 0 | 18.3.1.2.3.2.2.4 | Petasites fragrans, 14 un/m2, V10 | 132 | un
18.3.1.2.3.3 | Trepadeiras | [5 empty] | 18.3.1.2.3.3 | Trepadeiras | 0
18.3.1.2.3.3.1 | Abertura de covas para plantação de trepadeiras, incluindo todos os materiais e trabalhos necessários à correta execução dos trabalhos. |  | 13 | un |  | 0 | 18.3.1.2.3.3.1 | Abertura de covas para plantação de trepadeiras, incluindo todos os materiais e trabalhos necessários à correta execução dos trabalhos. | 13 | un
18.3.1.2.3.3.2 | Fornecimento e plantação de trepadeiras de conformação natural, com as dimensões referidas nas peças desenhadas e escritas, incluindo adubação de fundo constituída por adubo orgânico natural, estrume rico, bem curtido e nutrido, assim como todos os materiais e trabalhos necessários à correta execução dos trabalhos: | [5 empty] | 18.3.1.2.3.3.2 | Fornecimento e plantação de trepadeiras de conformação natural, com as dimensões referidas nas peças desenhadas e escritas, incluindo adubação de fundo constituída por adubo orgânico natural, estrume rico, bem curtido e nutrido, assim como todos os materiais e trabalhos necessários à correta execução dos trabalhos: | 0
18.3.1.2.3.3.2.1 | Trachelospermum jasminoides, h=80/10cm |  | 13 | un |  | 0 | 18.3.1.2.3.3.2.1 | Trachelospermum jasminoides, h=80/10cm | 13 | un
18.3.2 | PISO 5 | [5 empty] | 18.3.2 | PISO 5 | 0
18.3.2.1 | Substrato | [5 empty] | 18.3.2.1 | Substrato | 0
18.3.2.1.1 | Fornecimento e espalhamento de substrato do tipo "LANDLAB", "Substrato Landlab Intensivo" ou equivalente, fornecido em big bag de 2,3m3, para cobertura ajardinada, incluindo taxa de abatimento de 20%, incluindo carga, transporte, descarga, regularização e modelação de terreno de acordo com as cotas e inclinações de projeto, assim como todos os materiais e trabalhos necessários à correta execução dos trabalhos. | [5 empty] | 18.3.2.1.1 | Fornecimento e espalhamento de substrato do tipo "LANDLAB", "Substrato Landlab Intensivo" ou equivalente, fornecido em big bag de 2,3m3, para cobertura ajardinada, incluindo taxa de abatimento de 20%, incluindo carga, transporte, descarga, regularização e modelação de terreno de acordo com as cotas e inclinações de projeto, assim como todos os materiais e trabalhos necessários à correta execução dos trabalhos. | 0
18.3.2.1.1.1 | Camada de 25cm de espessura |  | 195.5 | m3 |  | 0 | 18.3.2.1.1.1 | Camada de 25cm de espessura | 195.5 | m3
18.3.2.1.1.2 | Camada de 23cm de espessura |  | 41.4 | m3 |  | 0 | 18.3.2.1.1.2 | Camada de 23cm de espessura | 41.4 | m3
18.3.2.1.1.3 | Camada de 25,5cm de espessura |  | 11.5 | m3 |  | 0 | 18.3.2.1.1.3 | Camada de 25,5cm de espessura | 11.5 | m3
18.3.2.1.1.4 | Camada de 30,5cm de espessura |  | 11.5 | m3 |  | 0 | 18.3.2.1.1.4 | Camada de 30,5cm de espessura | 11.5 | m3
18.3.2.1.1.5 | Camada de 35,5cm de espessura |  | 9.2 | m3 |  | 0 | 18.3.2.1.1.5 | Camada de 35,5cm de espessura | 9.2 | m3
18.3.2.1.1.6 | Camada de 38cm de espessura |  | 20.7 | m3 |  | 0 | 18.3.2.1.1.6 | Camada de 38cm de espessura | 20.7 | m3
18.3.2.2 | Plantações | [5 empty] | 18.3.2.2 | Plantações | 0
18.3.2.2.1 | Arbustos | [5 empty] | 18.3.2.2.1 | Arbustos | 0
18.3.2.2.1.1 | Abertura de covas para plantação de arbustos, incluindo todos os materiais e trabalhos necessários à correta execução dos trabalhos. |  | 132.9 | un |  | 0 | 18.3.2.2.1.1 | Abertura de covas para plantação de arbustos, incluindo todos os materiais e trabalhos necessários à correta execução dos trabalhos. | 132.9 | un
18.3.2.2.1.2 | Fornecimento e plantação de arbustos de conformação natural, com as dimensões referidas nas peças desenhadas e escritas, incluindo adubação de fundo constituída por adubo orgânico natural, estrume rico, bem curtido e nutrido, assim como todos os materiais e trabalhos necessários à correta execução dos trabalhos: | [5 empty] | 18.3.2.2.1.2 | Fornecimento e plantação de arbustos de conformação natural, com as dimensões referidas nas peças desenhadas e escritas, incluindo adubação de fundo constituída por adubo orgânico natural, estrume rico, bem curtido e nutrido, assim como todos os materiais e trabalhos necessários à correta execução dos trabalhos: | 0
18.3.2.2.1.2.1 | Gaura lindhiemeri, 2,5 un/m2, V10 |  | 27.25 | un |  | 0 | 18.3.2.2.1.2.1 | Gaura lindhiemeri, 2,5 un/m2, V10 | 27.25 | un
18.3.2.2.1.2.2 | Lonicera pileata, 3,5 un/m2, V1Lt. |  | 24.15 | un |  | 0 | 18.3.2.2.1.2.2 | Lonicera pileata, 3,5 un/m2, V1Lt. | 24.15 | un
18.3.2.2.1.2.3 | Pittosporum tobira nana, 2,5 un/m2, V1Lt. |  | 61.5 | un |  | 0 | 18.3.2.2.1.2.3 | Pittosporum tobira nana, 2,5 un/m2, V1Lt. | 61.5 | un
18.3.2.2.1.2.4 | Salvia leucantha, 2,5 un/m2, V10 |  | 20 | un |  | 0 | 18.3.2.2.1.2.4 | Salvia leucantha, 2,5 un/m2, V10 | 20 | un
18.3.2.2.2 | Herbáceas | [5 empty] | 18.3.2.2.2 | Herbáceas | 0
18.3.2.2.2.1 | Abertura de covas para plantação de herbáceas, incluindo todos os materiais e trabalhos necessários à correta execução dos trabalhos. |  | 2420 | un |  | 0 | 18.3.2.2.2.1 | Abertura de covas para plantação de herbáceas, incluindo todos os materiais e trabalhos necessários à correta execução dos trabalhos. | 2420 | un
18.3.2.2.2.2 | Fornecimento e plantação de herbáceas de conformação natural, com as dimensões referidas nas peças desenhadas e escritas, incluindo adubação de fundo constituída por adubo orgânico natural, estrume rico, bem curtido e nutrido, assim como todos os materiais e trabalhos necessários à correta execução dos trabalhos: | [5 empty] | 18.3.2.2.2.2 | Fornecimento e plantação de herbáceas de conformação natural, com as dimensões referidas nas peças desenhadas e escritas, incluindo adubação de fundo constituída por adubo orgânico natural, estrume rico, bem curtido e nutrido, assim como todos os materiais e trabalhos necessários à correta execução dos trabalhos: | 0
18.3.2.2.2.2.1 | Acanthus mollis, 3 un/m2, V10 |  | 56 | un |  | 0 | 18.3.2.2.2.2.1 | Acanthus mollis, 3 un/m2, V10 | 56 | un
18.3.2.2.2.2.2 | Cyrtomium falcatum, 5 un/m2, V10 |  | 66 | un |  | 0 | 18.3.2.2.2.2.2 | Cyrtomium falcatum, 5 un/m2, V10 | 66 | un
18.3.2.2.2.2.3 | Dryopteris wallichiana, 8 un/m2, V10 |  | 88 | un |  | 0 | 18.3.2.2.2.2.3 | Dryopteris wallichiana, 8 un/m2, V10 | 88 | un
18.3.2.2.2.2.4 | Erigeron karvinskianus, 7 un/m2, V10 |  | 256 | un |  | 0 | 18.3.2.2.2.2.4 | Erigeron karvinskianus, 7 un/m2, V10 | 256 | un
18.3.2.2.2.2.5 | Dianthus carthusianorum, 14 un/m2, V10 |  | 254 | un |  | 0 | 18.3.2.2.2.2.5 | Dianthus carthusianorum, 14 un/m2, V10 | 254 | un
18.3.2.2.2.2.6 | Festuca amethystina, 14 un/m2, V10 |  | 1099 | un |  | 0 | 18.3.2.2.2.2.6 | Festuca amethystina, 14 un/m2, V10 | 1099 | un
18.3.2.2.2.2.7 | Ophiopogon japonicus, 14 un/m2, V10 |  | 149 | un |  | 0 | 18.3.2.2.2.2.7 | Ophiopogon japonicus, 14 un/m2, V10 | 149 | un
18.3.2.2.2.2.8 | Petasites fragrans, 14 un/m2, V10 |  | 331 | un |  | 0 | 18.3.2.2.2.2.8 | Petasites fragrans, 14 un/m2, V10 | 331 | un
18.3.2.2.2.2.9 | Thymus serpyllum, 14 un/m2, V10 |  | 121 | un |  | 0 | 18.3.2.2.2.2.9 | Thymus serpyllum, 14 un/m2, V10 | 121 | un
18.3.2.3 | Fornecimento e instalação de tapete de relva, incluindo adubação de fundo constituída por adubo orgânico natural, estrume rico, bem curtido e nutrido, assim como todos os materiais e trabalhos necessários à correta execução dos trabalhos. |  | 652 | m2 |  | 0 | 18.3.2.3 | Fornecimento e instalação de tapete de relva, incluindo adubação de fundo constituída por adubo orgânico natural, estrume rico, bem curtido e nutrido, assim como todos os materiais e trabalhos necessários à correta execução dos trabalhos. | 652 | m2
18.4 | REVESTIMENTOS DE SOLO | [5 empty] | 18.4 | REVESTIMENTOS DE SOLO | 0
18.4.1 | PISO 0 | [5 empty] | 18.4.1 | PISO 0 | 0
18.4.1.1 | Fornecimento e espalhamento de revestimento de solo em casca de pinheiro, de ganulometria 15-25mm, do tipo "SIRO", modelo "Siro Decor" ou equivalente, numa camada de 5cm de espessura, fornecido em sacos de 70Lt. incluindo todos os materiais e trabalhos necessários à correta execução dos trabalhos. |  | 332 | un |  | 0 | 18.4.1.1 | Fornecimento e espalhamento de revestimento de solo em casca de pinheiro, de ganulometria 15-25mm, do tipo "SIRO", modelo "Siro Decor" ou equivalente, numa camada de 5cm de espessura, fornecido em sacos de 70Lt. incluindo todos os materiais e trabalhos necessários à correta execução dos trabalhos. | 332 | un
18.4.2 | PISO 5 | [5 empty] | 18.4.2 | PISO 5 | 0
18.4.2.1 | Fornecimento e espalhamento de revestimento de solo em casca de pinheiro, de ganulometria 15-25mm, do tipo "SIRO", modelo "Siro Decor" ou equivalente, numa camada de 5cm de espessura, fornecido em sacos de 70Lt. incluindo todos os materiais e trabalhos necessários à correta execução dos trabalhos. |  | 196 | un |  | 0 | 18.4.2.1 | Fornecimento e espalhamento de revestimento de solo em casca de pinheiro, de ganulometria 15-25mm, do tipo "SIRO", modelo "Siro Decor" ou equivalente, numa camada de 5cm de espessura, fornecido em sacos de 70Lt. incluindo todos os materiais e trabalhos necessários à correta execução dos trabalhos. | 196 | un
18.5 | DRENAGEM | [5 empty] | 18.5 | DRENAGEM | 0
18.5.1 | PISO 0 | [5 empty] | 18.5.1 | PISO 0 | 0
18.5.1.1 | Tubo drenante | [5 empty] | 18.5.1.1 | Tubo drenante | 0
18.5.1.1.1 | Abertura e fecho de vala para colocação sistema de drenagem de tubo 110mm, com profundidade indicada nas peças desenhadas, incluindo todos os trabalhos, acessórios e materiais necessários. |  | 84 | m |  | 0 | 18.5.1.1.1 | Abertura e fecho de vala para colocação sistema de drenagem de tubo 110mm, com profundidade indicada nas peças desenhadas, incluindo todos os trabalhos, acessórios e materiais necessários. | 84 | m
18.5.1.1.2 | Fornecimento e instalação de tubo drenante do tipo "Drenotube" ou equivalente, com tubo ø 110mm, incluindo ligação Às caixas de aguas de pluviais indicadas na peça desenhada, todos os materiais e trabalhos necessários à correta execução dos trabalhos. |  | 84 | m |  | 0 | 18.5.1.1.2 | Fornecimento e instalação de tubo drenante do tipo "Drenotube" ou equivalente, com tubo ø 110mm, incluindo ligação Às caixas de aguas de pluviais indicadas na peça desenhada, todos os materiais e trabalhos necessários à correta execução dos trabalhos. | 84 | m
18.6 | SISTEMA DE REGA | [5 empty] | 18.6 | SISTEMA DE REGA | 0
18.6.1 | PISO 0 E PISO 5 | [5 empty] | 18.6.1 | PISO 0 E PISO 5 | 0
18.6.1.1 | Trabalhos gerais | [5 empty] | 18.6.1.1 | Trabalhos gerais | 0
18.6.1.1.1 | Abertura de valas, com 0,40 x 0,50m em zonas de terreno natural, incluindo baldeação para a superfície, entivação e escoramento se necessário, remoção de esgoto, bombagem de águas se necessário, tudo de acordo com as normas da boa execução conforme previsto no projecto, sobre terreno natural. |  | 300 | m |  | 0 | 18.6.1.1.1 | Abertura de valas, com 0,40 x 0,50m em zonas de terreno natural, incluindo baldeação para a superfície, entivação e escoramento se necessário, remoção de esgoto, bombagem de águas se necessário, tudo de acordo com as normas da boa execução conforme previsto no projecto, sobre terreno natural. | 300 | m
18.6.1.1.2 | Execução de tapamento de valas com terras anteriormente escavadas devidamente crivadas ou cirandadas, isentas de pedras, torrões, raízes ou matérias orgânicas por camadas de 0,20m, incluindo compactação manual na envolvente da tubagem e compactação mecânica nas camadas superiores. |  | 300 | m |  | 0 | 18.6.1.1.2 | Execução de tapamento de valas com terras anteriormente escavadas devidamente crivadas ou cirandadas, isentas de pedras, torrões, raízes ou matérias orgânicas por camadas de 0,20m, incluindo compactação manual na envolvente da tubagem e compactação mecânica nas camadas superiores. | 300 | m
18.6.1.2 | Fornecimento e montagem de tubagem PE, incluindo todos os acessórios, conforme peças desenhadas, incluindo carga, transporte e descarga dos produtos sobrantes para destino final de acordo com PPGRCD, incluindo todos os trabalhos, acessórios e materiais necessários: | [5 empty] | 18.6.1.2 | Fornecimento e montagem de tubagem PE, incluindo todos os acessórios, conforme peças desenhadas, incluindo carga, transporte e descarga dos produtos sobrantes para destino final de acordo com PPGRCD, incluindo todos os trabalhos, acessórios e materiais necessários: | 0
18.6.1.2.1 | Tubo PET AD 32 mm 1" - 10 Bar |  | 300 | m |  | 0 | 18.6.1.2.1 | Tubo PET AD 32 mm 1" - 10 Bar | 300 | m
18.6.1.3 | Fornecimento e instalação de Emissores incluindo todos os acessórios, conforme os desenhos: | [5 empty] | 18.6.1.3 | Fornecimento e instalação de Emissores incluindo todos os acessórios, conforme os desenhos: | 0
18.6.1.3.1 | Fornecimento e instalação de Corpo pulverizador modelo 1802 do tipo "Rain Bird" ou equivalente, com entrada rosca fêmea 1/2"; Altura de emergência: 5 cm |  | 27 | un |  | 0 | 18.6.1.3.1 | Fornecimento e instalação de Corpo pulverizador modelo 1802 do tipo "Rain Bird" ou equivalente, com entrada rosca fêmea 1/2"; Altura de emergência: 5 cm | 27 | un
18.6.1.3.2 | Bico R-VAN18 do tipo "Rain Bird" ou equivalente, 90/270º - 4,0 a 5,5 m do tipo Rain Bird, ou equivalente |  | 1 | un |  | 0 | 18.6.1.3.2 | Bico R-VAN18 do tipo "Rain Bird" ou equivalente, 90/270º - 4,0 a 5,5 m do tipo Rain Bird, ou equivalente | 1 | un
18.6.1.3.3 | Bico R-VAN24 do tipo "Rain Bird" ou equivalente, 90/270º - 5,2 a 7,3 m do tipo Rain Bird, ou equivalente |  | 24 | un |  | 0 | 18.6.1.3.3 | Bico R-VAN24 do tipo "Rain Bird" ou equivalente, 90/270º - 5,2 a 7,3 m do tipo Rain Bird, ou equivalente | 24 | un
18.6.1.3.4 | Bico R-VAN24 do tipo "Rain Bird" ou equivalente, 360º - 5,2 a 7,3 m do tipo Rain Bird, ou equivalente |  | 2 | un |  | 0 | 18.6.1.3.4 | Bico R-VAN24 do tipo "Rain Bird" ou equivalente, 360º - 5,2 a 7,3 m do tipo Rain Bird, ou equivalente | 2 | un
18.6.1.3.5 | Tomada em carga simples PN10 - 32 X 1/2" |  | 27 | un |  | 0 | 18.6.1.3.5 | Tomada em carga simples PN10 - 32 X 1/2" | 27 | un
18.6.1.3.6 | Rolo tubo flexível PET 17 mm para Raccords (rolo 50m) |  | 14 | un |  | 0 | 18.6.1.3.6 | Rolo tubo flexível PET 17 mm para Raccords (rolo 50m) | 14 | un
18.6.1.3.7 | Raccord canelado 1/2" (com reforço) |  | 54 | un |  | 0 | 18.6.1.3.7 | Raccord canelado 1/2" (com reforço) | 54 | un
18.6.1.4 | Fornecimento e instalação do Sistema Gota-a-Gota, incluindo todos os acessórios e respetivos acessórios: | [5 empty] | 18.6.1.4 | Fornecimento e instalação do Sistema Gota-a-Gota, incluindo todos os acessórios e respetivos acessórios: | 0
18.6.1.4.1 | Fornecimento e instalação de Tubo gota a gota Netafim, diâmetro 16 mm, gotejadores à distância de 0,33 m, 2,3 l/h do tipo Netafim, ou equivalente |  | 2000 | m |  | 0 | 18.6.1.4.1 | Fornecimento e instalação de Tubo gota a gota Netafim, diâmetro 16 mm, gotejadores à distância de 0,33 m, 2,3 l/h do tipo Netafim, ou equivalente | 2000 | m
18.6.1.4.2 | União canelada com anel fixação 16 mm |  | 19 | un |  | 0 | 18.6.1.4.2 | União canelada com anel fixação 16 mm | 19 | un
18.6.1.4.3 | Estaca invertida para fixação tubo 16 mm |  | 700 | un |  | 0 | 18.6.1.4.3 | Estaca invertida para fixação tubo 16 mm | 700 | un
18.6.1.4.4 | Joelho canelado com anel fixação 16 X 16 mm |  | 28 | un |  | 0 | 18.6.1.4.4 | Joelho canelado com anel fixação 16 X 16 mm | 28 | un
18.6.1.4.5 | Tê canelado com anel fixação 16 X 16 X 16mm |  | 66 | un |  | 0 | 18.6.1.4.5 | Tê canelado com anel fixação 16 X 16 X 16mm | 66 | un
18.6.1.4.6 | Tomada em carga simples PN10 - 32 X 3/4" |  | 222 | un |  | 0 | 18.6.1.4.6 | Tomada em carga simples PN10 - 32 X 3/4" | 222 | un
18.6.1.4.7 | União rosca macho Lock Type - 16 X 3/4" |  | 222 | un |  | 0 | 18.6.1.4.7 | União rosca macho Lock Type - 16 X 3/4" | 222 | un
18.6.1.4.8 | Joelho simples Lock Type - 16 X 16 mm |  | 40 | un |  | 0 | 18.6.1.4.8 | Joelho simples Lock Type - 16 X 16 mm | 40 | un
18.6.1.4.9 | Tê simples Lock Type - 16 X 16 X 16 mm |  | 182 | un |  | 0 | 18.6.1.4.9 | Tê simples Lock Type - 16 X 16 X 16 mm | 182 | un
18.6.1.5 | Fornecimento e instalação de eletroválvulas e caixas de proteção, conforme desenhos: | [5 empty] | 18.6.1.5 | Fornecimento e instalação de eletroválvulas e caixas de proteção, conforme desenhos: | 0
18.6.1.5.1 | Kit filtro regulador de pressão e eletroválvula modelo XCZ 100 PRF 1" 24V do tipo "Rain Bird", ou equivalente |  | 9 | un |  | 0 | 18.6.1.5.1 | Kit filtro regulador de pressão e eletroválvula modelo XCZ 100 PRF 1" 24V do tipo "Rain Bird", ou equivalente | 9 | un
18.6.1.5.2 | Eletroválvula DV-100 FF 1" 24V do tipo Rain Bird, ou equivalente |  | 4 | un |  | 0 | 18.6.1.5.2 | Eletroválvula DV-100 FF 1" 24V do tipo Rain Bird, ou equivalente | 4 | un
18.6.1.5.3 | Conector com resina SA-101 |  | 26 | un |  | 0 | 18.6.1.5.3 | Conector com resina SA-101 | 26 | un
18.6.1.5.4 | Caixa retangular - 12" do tipo "Cudell", ou equivalente |  | 8 | un |  | 0 | 18.6.1.5.4 | Caixa retangular - 12" do tipo "Cudell", ou equivalente | 8 | un
18.6.1.6 | Fornecimento e instalação do Programador e respetivos acessórios: | [5 empty] | 18.6.1.6 | Fornecimento e instalação do Programador e respetivos acessórios: | 0
18.6.1.6.1 | Programador modelo ESP-RZX8-E exterior - 8 estações do tipo "Rain Bird", ou equivalente |  | 2 | un |  | 0 | 18.6.1.6.1 | Programador modelo ESP-RZX8-E exterior - 8 estações do tipo "Rain Bird", ou equivalente | 2 | un
18.6.1.6.2 | Pen LNK Wi-Fi para programador modelo ESP-RZX do tipo "Rain Bird", ou equivalente |  | 2 | un |  | 0 | 18.6.1.6.2 | Pen LNK Wi-Fi para programador modelo ESP-RZX do tipo "Rain Bird", ou equivalente | 2 | un
18.6.1.6.3 | Pluviómetro regulável modelo RSD-BEX do tipo "Rain Bird", ou equivalente |  | 2 | un |  | 0 | 18.6.1.6.3 | Pluviómetro regulável modelo RSD-BEX do tipo "Rain Bird", ou equivalente | 2 | un
18.6.1.6.4 | Cabo elétrico 1,5 mm2 verde |  | 200 | m |  | 0 | 18.6.1.6.4 | Cabo elétrico 1,5 mm2 verde | 200 | m
18.6.1.6.5 | Cabo elétrico 1,5 mm2 vermelho |  | 500 | m |  | 0 | 18.6.1.6.5 | Cabo elétrico 1,5 mm2 vermelho | 500 | m
18.6.1.6.6 | Tubo Isogris 25 mm com guia |  | 200 | m |  | 0 | 18.6.1.6.6 | Tubo Isogris 25 mm com guia | 200 | m
18.6.1.7 | Fornecimento e instalação de Filtro de Discos e respetivos acessórios: | [5 empty] | 18.6.1.7 | Fornecimento e instalação de Filtro de Discos e respetivos acessórios: | 0
18.6.1.7.1 | Filtro rega 1.1/4" - 120 Mesh discos do tipo "Azud", ou equivalente |  | 6 | un |  | 0 | 18.6.1.7.1 | Filtro rega 1.1/4" - 120 Mesh discos do tipo "Azud", ou equivalente | 6 | un
18.6.1.7.2 | Válvula de esfera F/F 2 anéis - 1.1/4" |  | 6 | un |  | 0 | 18.6.1.7.2 | Válvula de esfera F/F 2 anéis - 1.1/4" | 6 | un
18.6.1.7.3 | Junção simples com ORing PVC roscar - 1.1/4" |  | 6 | un |  | 0 | 18.6.1.7.3 | Junção simples com ORing PVC roscar - 1.1/4" | 6 | un
18.6.1.7.4 | União rosca macho PN16 - 32 X 1.1/4" |  | 12 | un |  | 0 | 18.6.1.7.4 | União rosca macho PN16 - 32 X 1.1/4" | 12 | un
18.6.1.7.5 | Caixa retangular - 12" do tipo Cudell, ou equivalente |  | 6 | un |  | 0 | 18.6.1.7.5 | Caixa retangular - 12" do tipo Cudell, ou equivalente | 6 | un
18.6.1.8 | Fornecimento e montagem de acessórios diversos: | [5 empty] | 18.6.1.8 | Fornecimento e montagem de acessórios diversos: | 0
18.6.1.8.1 | União simples PN16 - 32 X 32 mm |  | 2 | un |  | 0 | 18.6.1.8.1 | União simples PN16 - 32 X 32 mm | 2 | un
18.6.1.8.2 | União rosca macho PN16 - 32 X 1" |  | 14 | un |  | 0 | 18.6.1.8.2 | União rosca macho PN16 - 32 X 1" | 14 | un
18.6.1.8.3 | Tê simples PN16 - 32 X 32 X 32 mm |  | 13 | un |  | 0 | 18.6.1.8.3 | Tê simples PN16 - 32 X 32 X 32 mm | 13 | un
18.6.1.8.4 | Tampão final PN16 - 32 mm |  | 24 | un |  | 0 | 18.6.1.8.4 | Tampão final PN16 - 32 mm | 24 | un
18.6.1.8.5 | Tê simples PVC roscar - 1" |  | 14 | un |  | 0 | 18.6.1.8.5 | Tê simples PVC roscar - 1" | 14 | un
18.6.1.8.6 | Tampão macho PVC roscar - 1" |  | 8 | un |  | 0 | 18.6.1.8.6 | Tampão macho PVC roscar - 1" | 8 | un
18.6.1.8.7 | Válvula de esfera F/F 2 anéis - 1" |  | 13 | un |  | 0 | 18.6.1.8.7 | Válvula de esfera F/F 2 anéis - 1" | 13 | un
18.6.1.8.8 | Junção simples com ORing PVC roscar - 1" |  | 13 | un |  | 0 | 18.6.1.8.8 | Junção simples com ORing PVC roscar - 1" | 13 | un
18.6.1.8.9 | Casquilho duplo PVC roscar - 1" |  | 31 | un |  | 0 | 18.6.1.8.9 | Casquilho duplo PVC roscar - 1" | 31 | un
18.6.1.8.10 | Rolo fita teflon 1/2" X 10 m |  | 40 | un |  | 0 | 18.6.1.8.10 | Rolo fita teflon 1/2" X 10 m | 40 | un
18.6.1.8.11 | Rolo fita teflon 19 mm X 15 m |  | 20 | un |  | 0 | 18.6.1.8.11 | Rolo fita teflon 19 mm X 15 m | 20 | un
18.6.1.9 | Fornecimento e instalação de todos os acessórios, ligações e trabalhos necessários complementares ao funcionamento da rede. |  | 1 | vg |  | 0 | 18.6.1.9 | Fornecimento e instalação de todos os acessórios, ligações e trabalhos necessários complementares ao funcionamento da rede. | 1 | vg
18.7 | COBERTURAS AJARDINADAS | [5 empty] | 18.7 | COBERTURAS AJARDINADAS | 0
18.7.1 | PISO 5 | [5 empty] | 18.7.1 | PISO 5 | 0
18.7.1.1 | Inertes | [5 empty] | 18.7.1.1 | Inertes | 0
18.7.1.1.1 | Fornecimento e aplicação de faixa de seixo rolado de rio, com granulometria 10-20mm, fornecido em big bag de 1m3, incluindo carga, transporte, descarga e espalhamento, assim como todos os materiais e trabalhos necessários à correta execução dos trabalhos. | [5 empty] | 18.7.1.1.1 | Fornecimento e aplicação de faixa de seixo rolado de rio, com granulometria 10-20mm, fornecido em big bag de 1m3, incluindo carga, transporte, descarga e espalhamento, assim como todos os materiais e trabalhos necessários à correta execução dos trabalhos. | 0
18.7.1.1.1.1 | Camada de 0,23 m de espessura |  | 1 | m3 |  | 0 | 18.7.1.1.1.1 | Camada de 0,23 m de espessura | 1 | m3
18.7.1.2 | Caixas de Inspeção | [5 empty] | 18.7.1.2 | Caixas de Inspeção | 0
18.7.1.2.1 | Fornecimento e instalação de Caixas de proteção e inspeção dos tubos de queda modelo "KS10" do tipo "ZINCO" + elemento de elevação KSA20 do tipo "ZinCo" ou equivalente, incluindo todos os materiais e trabalhos necessários à correta execução dos trabalhos. |  | 5 | un |  | 0 | 18.7.1.2.1 | Fornecimento e instalação de Caixas de proteção e inspeção dos tubos de queda modelo "KS10" do tipo "ZINCO" + elemento de elevação KSA20 do tipo "ZinCo" ou equivalente, incluindo todos os materiais e trabalhos necessários à correta execução dos trabalhos. | 5 | un
18.7.1.3 | Elementos de Drenagem e Telas | [5 empty] | 18.7.1.3 | Elementos de Drenagem e Telas | 0
18.7.1.3.1 | Fornecimento e instalação de sistema estrutural em camadas de cobertura ajardinada, incluindo todos os acessórios, conforme peças desenhadas, incluindo carga, transporte e descarga dos produtos sobrantes para destino final de acordo com PPGRCD, incluindo todos os trabalhos, acessórios e materiais necessários: | [5 empty] | 18.7.1.3.1 | Fornecimento e instalação de sistema estrutural em camadas de cobertura ajardinada, incluindo todos os acessórios, conforme peças desenhadas, incluindo carga, transporte e descarga dos produtos sobrantes para destino final de acordo com PPGRCD, incluindo todos os trabalhos, acessórios e materiais necessários: | 0
18.7.1.3.1.1 | Tela anti raiz modelo "WSF40", da "ZinCo" ou equivalente |  | 1200 | m2 |  | 0 | 18.7.1.3.1.1 | Tela anti raiz modelo "WSF40", da "ZinCo" ou equivalente | 1200 | m2
18.7.1.3.1.2 | Placas de poliestireno expandido eps120 com 5cm de espessura |  | 946 | m2 |  | 0 | 18.7.1.3.1.2 | Placas de poliestireno expandido eps120 com 5cm de espessura | 946 | m2
18.7.1.3.1.3 | Filtro de separação e deslizamento "TGV21", da "ZinCo" ou equivalente |  | 1100 | m2 |  | 0 | 18.7.1.3.1.3 | Filtro de separação e deslizamento "TGV21", da "ZinCo" ou equivalente | 1100 | m2
18.7.1.3.1.4 | Elemento de drenagem modelo "FD40", ZinCo, da "ZinCo" ou equivalente |  | 946 | m2 |  | 0 | 18.7.1.3.1.4 | Elemento de drenagem modelo "FD40", ZinCo, da "ZinCo" ou equivalente | 946 | m2
18.7.1.3.1.5 | Filtro modelo "TG" , da "ZinCo" ou equivalente |  | 1100 | m2 |  | 0 | 18.7.1.3.1.5 | Filtro modelo "TG" , da "ZinCo" ou equivalente | 1100 | m2
18.8 | Entrega de telas finais em formato DGN ou DXF, Projeção - Transverse Mercator Datum - ETRS89 , Elipsóide - GRS80, com os temas divididos por níveis, devidamente separados por tipo, diâmetros, materiais e outras características, incluindo termos de responsabilidade do técnico responsável pela elaboração das telas finais, de acordo com as normas vigentes. |  | 1 | vg |  | 0 | 18.8 | Entrega de telas finais em formato DGN ou DXF, Projeção - Transverse Mercator Datum - ETRS89 , Elipsóide - GRS80, com os temas divididos por níveis, devidamente separados por tipo, diâmetros, materiais e outras características, incluindo termos de responsabilidade do técnico responsável pela elaboração das telas finais, de acordo com as normas vigentes. | 1 | vg
19 | PPGRCD | [5 empty] | 19 | PPGRCD | 0
19.1 | Medições não aplicáveis | [5 empty] | 19.1 | Medições não aplicáveis | 0
20 | Térmico e Pré-Certificado Energético | [5 empty] | 20 | Térmico e Pré-Certificado Energético | 0
20.1 | Execução e entrega/emissão de Certificado Energético (CE) do edifício Topo Norte do Estádio a ser elaborado e disponibilizado por Perito Qualificado através do Portal da ADENE, incluindo todos os encargos financeiros, taxas e outros custos para efeito da sua emissão, em articulação com o projeto aprovado e respetivo pré-certificado |  | 1 | un. |  | 0 | 20.1 | Execução e entrega/emissão de Certificado Energético (CE) do edifício Topo Norte do Estádio a ser elaborado e disponibilizado por Perito Qualificado através do Portal da ADENE, incluindo todos os encargos financeiros, taxas e outros custos para efeito da sua emissão, em articulação com o projeto aprovado e respetivo pré-certificado | 1 | un.
21 | SISTEMA AUTOMÁTICO DE DETEÇÃO DE INCÊNDIOS | [5 empty] | 21 | SISTEMA AUTOMÁTICO DE DETEÇÃO DE INCÊNDIOS | 0
21.1 | TUBAGEMFornecimento e montagem, em paredes, pavimentos, tetos ou valas, de tubos, incluindo todos os acessórios, nos traçados definidos nas Peças Desenhadas e nas condições referidas no C.E. | [5 empty] | 21.1 | TUBAGEMFornecimento e montagem, em paredes, pavimentos, tetos ou valas, de tubos, incluindo todos os acessórios, nos traçados definidos nas Peças Desenhadas e nas condições referidas no C.E. | 0
21.1.1 | Tubo VD/ERFE Ø 25 mm |  | 12980 | m |  | 0 | 21.1.1 | Tubo VD/ERFE Ø 25 mm | 12980 | m
21.2 | CABLAGEM ELÉTRICAFornecimento e enfiamento em tubo, assentes em caminhos de cabos ou colocados á vista sobre braçadeiras, de condutores e cabos elétricos, com caracteristicas em conformidade com o definido no C.E. e nos traçados definidos nas Peças Desenhadas, dos tipos seguintes: | [5 empty] | 21.2 | CABLAGEM ELÉTRICAFornecimento e enfiamento em tubo, assentes em caminhos de cabos ou colocados á vista sobre braçadeiras, de condutores e cabos elétricos, com caracteristicas em conformidade com o definido no C.E. e nos traçados definidos nas Peças Desenhadas, dos tipos seguintes: | 0
21.2.1 | JE-H(St) H E30 2x2x0,8mm |  | 18780 | m |  | 0 | 21.2.1 | JE-H(St) H E30 2x2x0,8mm | 18780 | m
21.3 | EQUIPAMENTOSFornecimento e montagem de equipamentos, incluindo todos os acessórios, colocados nos locais definidos nas Peças Desenhadas e nas condições referidas no C.E | [5 empty] | 21.3 | EQUIPAMENTOSFornecimento e montagem de equipamentos, incluindo todos os acessórios, colocados nos locais definidos nas Peças Desenhadas e nas condições referidas no C.E | 0
21.3.1 | Central de detecção de incêndios de 8 loops, incluindo toda a electrónica necessária, fonte de alimentação interna e baterias. Conforme EN54. Restantes características técnicas conforme peças escritas e/ou desenhadas. CDI (TORRE POENTE) |  | 1 | cj |  | 0 | 21.3.1 | Central de detecção de incêndios de 8 loops, incluindo toda a electrónica necessária, fonte de alimentação interna e baterias. Conforme EN54. Restantes características técnicas conforme peças escritas e/ou desenhadas. CDI (TORRE POENTE) | 1 | cj
21.3.2 | Central de detecção de incêndios de 6 loops, incluindo toda a electrónica necessária, fonte de alimentação interna e baterias. Conforme EN54. Restantes características técnicas conforme peças escritas e/ou desenhadas. CDI (CORPO CENTRAL) |  | 1 | cj |  | 0 | 21.3.2 | Central de detecção de incêndios de 6 loops, incluindo toda a electrónica necessária, fonte de alimentação interna e baterias. Conforme EN54. Restantes características técnicas conforme peças escritas e/ou desenhadas. CDI (CORPO CENTRAL) | 1 | cj
21.3.3 | Central de detecção de incêndios de 2 loops, incluindo toda a electrónica necessária, fonte de alimentação interna e baterias. Conforme EN54. Restantes características técnicas conforme peças escritas e/ou desenhadas. CDI (GABINETE DO SEGURANÇA) |  | 1 | un |  | 0 | 21.3.3 | Central de detecção de incêndios de 2 loops, incluindo toda a electrónica necessária, fonte de alimentação interna e baterias. Conforme EN54. Restantes características técnicas conforme peças escritas e/ou desenhadas. CDI (GABINETE DO SEGURANÇA) | 1 | un
21.3.4 | Central de detecção de incêndios Sistema Convencional de 4 Zonas, incluindo toda a electrónica necessária, fonte de alimentação interna e baterias. Conforme EN54. Restantes características técnicas conforme peças escritas e/ou desenhadas. |  | 1 | cj |  | 0 | 21.3.4 | Central de detecção de incêndios Sistema Convencional de 4 Zonas, incluindo toda a electrónica necessária, fonte de alimentação interna e baterias. Conforme EN54. Restantes características técnicas conforme peças escritas e/ou desenhadas. | 1 | cj
21.3.5 | Detector Óptico de Fumos, analógico/endereçável, com isolador incorporado, incluindo base. Conforme EN54. Restantes características técnicas conforme peças escritas e/ou desenhadas. |  | 822 | un |  | 0 | 21.3.5 | Detector Óptico de Fumos, analógico/endereçável, com isolador incorporado, incluindo base. Conforme EN54. Restantes características técnicas conforme peças escritas e/ou desenhadas. | 822 | un
21.3.6 | Botão de alarme manual, analógico/endereçável, com isolador incorporado, incluindo base para montagem saliente. Conforme EN54. Restantes características técnicas conforme peças escritas e/ou desenhadas. |  | 39 | un |  | 0 | 21.3.6 | Botão de alarme manual, analógico/endereçável, com isolador incorporado, incluindo base para montagem saliente. Conforme EN54. Restantes características técnicas conforme peças escritas e/ou desenhadas. | 39 | un
21.3.7 | Sirene de alarme vermelha, analógica/endereçável, com isolador incorporado,incluindo base. Conforme EN54. Restantes características técnicas conforme peças escritas e/ou desenhadas. |  | 40 | un |  | 0 | 21.3.7 | Sirene de alarme vermelha, analógica/endereçável, com isolador incorporado,incluindo base. Conforme EN54. Restantes características técnicas conforme peças escritas e/ou desenhadas. | 40 | un
21.3.8 | Detector Óptico de Fumos, colectivo/Convencional, incluindo base. Conforme EN54. Restantes características técnicas conforme peças escritas e/ou desenhadas. |  | 34 | un |  | 0 | 21.3.8 | Detector Óptico de Fumos, colectivo/Convencional, incluindo base. Conforme EN54. Restantes características técnicas conforme peças escritas e/ou desenhadas. | 34 | un
21.3.9 | Detector Termovelocimétrico, colectivo/Convencional, incluindo base para montagem saliente. Conforme EN54. Restantes características técnicas conforme peças escritas e/ou desenhadas. |  | 2 | un |  | 0 | 21.3.9 | Detector Termovelocimétrico, colectivo/Convencional, incluindo base para montagem saliente. Conforme EN54. Restantes características técnicas conforme peças escritas e/ou desenhadas. | 2 | un
21.3.10 | Botão de alarme manual, colectivo/Convencional, , incluindo base para montagem saliente. Conforme EN54. Restantes características técnicas conforme peças escritas e/ou desenhadas. |  | 3 | un |  | 0 | 21.3.10 | Botão de alarme manual, colectivo/Convencional, , incluindo base para montagem saliente. Conforme EN54. Restantes características técnicas conforme peças escritas e/ou desenhadas. | 3 | un
21.3.11 | Sirene de alarme vermelha, colectivo/Convencional,,incluindo base. Conforme EN54. Restantes características técnicas conforme peças escritas e/ou desenhadas. |  | 3 | un |  | 0 | 21.3.11 | Sirene de alarme vermelha, colectivo/Convencional,,incluindo base. Conforme EN54. Restantes características técnicas conforme peças escritas e/ou desenhadas. | 3 | un
21.3.12 | Indicador de Acção para Detectores, colectivo/Convencional. Conforme EN54. Restantes características técnicas conforme peças escritas e/ou desenhadas. |  | 4 | un |  | 0 | 21.3.12 | Indicador de Acção para Detectores, colectivo/Convencional. Conforme EN54. Restantes características técnicas conforme peças escritas e/ou desenhadas. | 4 | un
21.3.13 | Módulo de monitorização e comando 4x SINTESO -SIEMENS® + Caixa para módulos FDCI SINTESO -SIEMENS®. Conforme EN54. Restantes características técnicas conforme peças escritas e/ou desenhadas. |  | 30 | un |  | 0 | 21.3.13 | Módulo de monitorização e comando 4x SINTESO -SIEMENS® + Caixa para módulos FDCI SINTESO -SIEMENS®. Conforme EN54. Restantes características técnicas conforme peças escritas e/ou desenhadas. | 30 | un
21.3.14 | Módulo de monitorização e comando 1x SINTESO -SIEMENS® + Caixa para módulos FDCI SINTESO -SIEMENS®. Conforme EN54. Restantes características técnicas conforme peças escritas e/ou desenhadas. |  | 27 | un |  | 0 | 21.3.14 | Módulo de monitorização e comando 1x SINTESO -SIEMENS® + Caixa para módulos FDCI SINTESO -SIEMENS®. Conforme EN54. Restantes características técnicas conforme peças escritas e/ou desenhadas. | 27 | un
21.3.15 | Módulo de monitorização 4x SINTESO -SIEMENS® + Caixa para módulos FDCI SINTESO -SIEMENS®. Conforme EN54. Restantes características técnicas conforme peças escritas e/ou desenhadas. |  | 2 | un |  | 0 | 21.3.15 | Módulo de monitorização 4x SINTESO -SIEMENS® + Caixa para módulos FDCI SINTESO -SIEMENS®. Conforme EN54. Restantes características técnicas conforme peças escritas e/ou desenhadas. | 2 | un
21.3.16 | Separador de Linha + Caixa para módulos FDCL SINTESO -SIEMENS®. Conforme EN54. Restantes características técnicas conforme peças escritas e/ou desenhadas. |  | 14 | un |  | 0 | 21.3.16 | Separador de Linha + Caixa para módulos FDCL SINTESO -SIEMENS®. Conforme EN54. Restantes características técnicas conforme peças escritas e/ou desenhadas. | 14 | un
21.3.17 | Fornecimento e montagem justaposta de Extintor Portátil 6Kg de Pó Químico ABC Pressurizado, topo a 1,50m, incluindo todos os trabalhos e acessórios de fixação necessários. |  | 2 | un |  | 0 | 21.3.17 | Fornecimento e montagem justaposta de Extintor Portátil 6Kg de Pó Químico ABC Pressurizado, topo a 1,50m, incluindo todos os trabalhos e acessórios de fixação necessários. | 2 | un
21.3.18 | Fornecimento e montagem justaposta de Extintor Portátil 5Kg de CO2, topo a 1,50m, incluindo todos os trabalhos e acessórios de fixação necessários. |  | 19 | un |  | 0 | 21.3.18 | Fornecimento e montagem justaposta de Extintor Portátil 5Kg de CO2, topo a 1,50m, incluindo todos os trabalhos e acessórios de fixação necessários. | 19 | un
21.3.19 | Fornecimento e montagem justaposta de Extintor de Água Aditivada Pulverizada - 9 litros, topo a 1,50m, incluindo todos os trabalhos e acessórios de fixação necessários |  | 94 | un |  | 0 | 21.3.19 | Fornecimento e montagem justaposta de Extintor de Água Aditivada Pulverizada - 9 litros, topo a 1,50m, incluindo todos os trabalhos e acessórios de fixação necessários | 94 | un
21.4 | SISTEMA AUTOMÁTICO DE DETEÇÃO DE GASES EXPLOSIVOS (SADGE) | [5 empty] | 21.4 | SISTEMA AUTOMÁTICO DE DETEÇÃO DE GASES EXPLOSIVOS (SADGE) | 0
21.4.1 | TUBAGEMFornecimento e montagem, em paredes, pavimentos, tetos ou valas, de tubos, incluindo todos os acessórios, nos traçados definidos nas Peças Desenhadas e nas condições referidas no C.E. | [5 empty] | 21.4.1 | TUBAGEMFornecimento e montagem, em paredes, pavimentos, tetos ou valas, de tubos, incluindo todos os acessórios, nos traçados definidos nas Peças Desenhadas e nas condições referidas no C.E. | 0
21.4.1.1 | Tubo VD/ERFE Ø 25 mm |  | 75 | m |  | 0 | 21.4.1.1 | Tubo VD/ERFE Ø 25 mm | 75 | m
21.4.2 | CABLAGEM ELÉTRICAFornecimento e enfiamento em tubo, assentes em caminhos de cabos ou colocados á vista sobre braçadeiras, de condutores e cabos elétricos, com caracteristicas em conformidade com o definido no C.E. e nos traçados definidos nas Peças Desenhadas, dos tipos seguintes: | [5 empty] | 21.4.2 | CABLAGEM ELÉTRICAFornecimento e enfiamento em tubo, assentes em caminhos de cabos ou colocados á vista sobre braçadeiras, de condutores e cabos elétricos, com caracteristicas em conformidade com o definido no C.E. e nos traçados definidos nas Peças Desenhadas, dos tipos seguintes: | 0
21.4.2.1 | XG(Zh)-U2x1,5 |  | 25 | m |  | 0 | 21.4.2.1 | XG(Zh)-U2x1,5 | 25 | m
21.4.2.2 | XG(Zh)-U3x1,5 |  | 55 | m |  | 0 | 21.4.2.2 | XG(Zh)-U3x1,5 | 55 | m
21.4.2.3 | XG(Zh)-U4x1,5 |  | 15 | m |  | 0 | 21.4.2.3 | XG(Zh)-U4x1,5 | 15 | m
21.4.3 | CAIXASFornecimento e montagem de caixas, incluindo todos os acessórios, colocadas nos locais definidos nas Peças Desenhadas e nas condições referidas no C.E. | [5 empty] | 21.4.3 | CAIXASFornecimento e montagem de caixas, incluindo todos os acessórios, colocadas nos locais definidos nas Peças Desenhadas e nas condições referidas no C.E. | 0
21.4.3.1 | Caixa de Derivação - montagem em caminho de cabos |  | 2 | un |  | 0 | 21.4.3.1 | Caixa de Derivação - montagem em caminho de cabos | 2 | un
21.4.4 | EQUIPAMENTOSFornecimento e montagem de equipamentos, incluindo todos os acessórios, colocados nos locais definidos nas Peças Desenhadas e nas condições referidas no C.E | [5 empty] | 21.4.4 | EQUIPAMENTOSFornecimento e montagem de equipamentos, incluindo todos os acessórios, colocados nos locais definidos nas Peças Desenhadas e nas condições referidas no C.E | 0
21.4.4.1 | Central de Detecção de Gases, do tipo endereçável, com 4 linhas de detecção, capacidade de processamento de 16 detectores por linha, saídas de comando programaveis, incluindo consola terminal de operações com visor em cristal liquido. Incluindo interface de ligação ao sistema de SADI e 2 baterias 12V/ 7Ah. Restantes características técnicas conforme peças escritas e/ou desenhadas. |  | 1 | un |  | 0 | 21.4.4.1 | Central de Detecção de Gases, do tipo endereçável, com 4 linhas de detecção, capacidade de processamento de 16 detectores por linha, saídas de comando programaveis, incluindo consola terminal de operações com visor em cristal liquido. Incluindo interface de ligação ao sistema de SADI e 2 baterias 12V/ 7Ah. Restantes características técnicas conforme peças escritas e/ou desenhadas. | 1 | un
21.4.4.2 | Bateria 12V 12AH |  | 1 | un |  | 0 | 21.4.4.2 | Bateria 12V 12AH | 1 | un
21.4.4.3 | Detector de Gás Combustível. Restantes características técnicas conforme peças escritas e/ou desenhadas. |  | 2 | un |  | 0 | 21.4.4.3 | Detector de Gás Combustível. Restantes características técnicas conforme peças escritas e/ou desenhadas. | 2 | un
21.4.4.4 | Painel Óptico e Acústico de Aviso incluindo distico "Atmosfera Perigosa". Face única, integra 5 Leds de alto rendimento e besouro de alta potência de ruido. Operação continua ou intermitente. Alimentação de 12 a 24 Vcc c/ 150ma a 24Vcc. Fornecido em caixa plastica IP40, de cor branca, para montagem saliente. Restantes características técnicas conforme peças escritas e/ou desenhadas. |  | 4 | un |  | 0 | 21.4.4.4 | Painel Óptico e Acústico de Aviso incluindo distico "Atmosfera Perigosa". Face única, integra 5 Leds de alto rendimento e besouro de alta potência de ruido. Operação continua ou intermitente. Alimentação de 12 a 24 Vcc c/ 150ma a 24Vcc. Fornecido em caixa plastica IP40, de cor branca, para montagem saliente. Restantes características técnicas conforme peças escritas e/ou desenhadas. | 4 | un
21.4.4.5 | Electroválvula de corte de gás |  | 2 | un |  | 0 | 21.4.4.5 | Electroválvula de corte de gás | 2 | un
21.4.4.6 | Fonte de Alimentação 24V 5,4 Ah c/ caixa incluindo 2 baterias 12V/ 7Ah. Restantes características técnicas conforme peças escritas e/ou desenhadas. |  | 2 | un |  | 0 | 21.4.4.6 | Fonte de Alimentação 24V 5,4 Ah c/ caixa incluindo 2 baterias 12V/ 7Ah. Restantes características técnicas conforme peças escritas e/ou desenhadas. | 2 | un
21.4.5 | DIVERSOSTrabalhos de Engenharia para Programação dos Sistemas de Segurança. Mão de obra especializada para montagem e ligação dos equipamentos acima descriminados. | [5 empty] | 21.4.5 | DIVERSOSTrabalhos de Engenharia para Programação dos Sistemas de Segurança. Mão de obra especializada para montagem e ligação dos equipamentos acima descriminados. | 0
21.4.5.1 | Trabalhos de Engenharia para Programação dos Sistemas de Segurança. Mão de obra especializada para montagem e ligação dos equipamentos acima descriminados. |  | 1 | cj |  | 0 | 21.4.5.1 | Trabalhos de Engenharia para Programação dos Sistemas de Segurança. Mão de obra especializada para montagem e ligação dos equipamentos acima descriminados. | 1 | cj
21.4.5.2 | Realização de ensaios e outras obrigações para a recepção das instalações, incluindo o fornecimento de telas finais, formadas por um reprodutível em base digital. |  | 1 | cj |  | 0 | 21.4.5.2 | Realização de ensaios e outras obrigações para a recepção das instalações, incluindo o fornecimento de telas finais, formadas por um reprodutível em base digital. | 1 | cj
21.4.5.3 | Formação técnica ao pessoal de todos os sistemas implantados |  | 1 | cj |  | 0 | 21.4.5.3 | Formação técnica ao pessoal de todos os sistemas implantados | 1 | cj
21.4.5.4 | Certificação da instalação |  | 1 | cj |  | 0 | 21.4.5.4 | Certificação da instalação | 1 | cj
21.4.5.5 | Entrega de telas finais em formato DGN ou DXF, Projeção - Transverse Mercator Datum - ETRS89 , Elipsóide - GRS80, com os temas divididos por níveis, devidamente separados por tipo, diâmetros, materiais e outras características, incluindo termos de responsabilidade do técnico responsável pela elaboração das telas finais, de acordo com as normas vigentes |  | 1 | cj |  | 0 | 21.4.5.5 | Entrega de telas finais em formato DGN ou DXF, Projeção - Transverse Mercator Datum - ETRS89 , Elipsóide - GRS80, com os temas divididos por níveis, devidamente separados por tipo, diâmetros, materiais e outras características, incluindo termos de responsabilidade do técnico responsável pela elaboração das telas finais, de acordo com as normas vigentes | 1 | cj
22 | CONDICIONAMENTO ACÚSTICO | [5 empty] | 22 | CONDICIONAMENTO ACÚSTICO | 0
22.1 | Execução e entrega de avaliação acústica do edifício Topo Norte do Estádio (incluindo termo de responsabilidade relativo à conformidade da obra com o projeto acústico aprovado), nos termos do Regulamento dos Requisitos Acústicos dos Edifícios (RRAE), em articulação com o Regulamento Geral do Ruído (RGR), incluindo todos os encargos financeiros e taxas inerentes à sua emissão |  | 1 | un. |  | 0 | 22.1 | Execução e entrega de avaliação acústica do edifício Topo Norte do Estádio (incluindo termo de responsabilidade relativo à conformidade da obra com o projeto acústico aprovado), nos termos do Regulamento dos Requisitos Acústicos dos Edifícios (RRAE), em articulação com o Regulamento Geral do Ruído (RGR), incluindo todos os encargos financeiros e taxas inerentes à sua emissão | 1 | un.
23 | PLANO DE ACESSIBILIDADES | [5 empty] | 23 | PLANO DE ACESSIBILIDADES | 0
23.1 | Medições não aplicáveis | [5 empty] | 23.1 | Medições não aplicáveis | 0
24 | PLANO DE SEGURANÇA E SAÚDE | [5 empty] | 24 | PLANO DE SEGURANÇA E SAÚDE | 0
24.1 | Medições não aplicáveis | [5 empty] | 24.1 | Medições não aplicáveis | 0
25 | COMPILAÇÃO TÉCNICA DA OBRA | [5 empty] | 25 | COMPILAÇÃO TÉCNICA DA OBRA | 0
25.1 | Elaboração e fornecimento dos elementos necessários à Compilação Técnica da Obra, de acordo com o previsto no artigo 16.º do Decreto Lei n.º 173/2003, de 29/10, incluindotelas finais de todas as especialidades e todos os trabalhos e fornecimentos inerentes, registos fotográficos referenciados de todas as fases construtivas da obra, incluindo das redes enterradas ou embutidas, a fotografar e referenciar metricamente antes do seu fecho, fichas de dados de segurança dosprodutos, certificados, manuais e garantias dos equipamentos, relatórios de vistorias, termos de responsabilidade dos instaladores e do diretor de obra, livro de obra preenchido, tudo de acordo com a legislação aplicável, as indicações do caderno de encargos, dos projetos e planos, do PSS, da Compilação técnica de projeto e as instruções do Coordenadorde Segurança em Obra (CSO), a entregar ao dono de obra, contra recibo de entrega, a validar pelo CSO e a aprovar pelodono de obra antes da receção provisória da obra, um original e um exemplar em suporte de papel, devidamentedatados e assinados, e dois exemplares em suporte digital, que sejam cópia fi el do original em papel. "Fornecimento emontagem de placa de identifi cação de obra em policarbonato alveolar de 10mm fixo a estrutura metálica tubular deacordo com as especifi cações gráfi ca estabelecidas no Caderno de Encargos, incluindo todos os trabalhos acessórios ecomplementares |  | 1 | vg |  | 0 | 25.1 | Elaboração e fornecimento dos elementos necessários à Compilação Técnica da Obra, de acordo com o previsto no artigo 16.º do Decreto Lei n.º 173/2003, de 29/10, incluindotelas finais de todas as especialidades e todos os trabalhos e fornecimentos inerentes, registos fotográficos referenciados de todas as fases construtivas da obra, incluindo das redes enterradas ou embutidas, a fotografar e referenciar metricamente antes do seu fecho, fichas de dados de segurança dosprodutos, certificados, manuais e garantias dos equipamentos, relatórios de vistorias, termos de responsabilidade dos instaladores e do diretor de obra, livro de obra preenchido, tudo de acordo com a legislação aplicável, as indicações do caderno de encargos, dos projetos e planos, do PSS, da Compilação técnica de projeto e as instruções do Coordenadorde Segurança em Obra (CSO), a entregar ao dono de obra, contra recibo de entrega, a validar pelo CSO e a aprovar pelodono de obra antes da receção provisória da obra, um original e um exemplar em suporte de papel, devidamentedatados e assinados, e dois exemplares em suporte digital, que sejam cópia fi el do original em papel. "Fornecimento emontagem de placa de identifi cação de obra em policarbonato alveolar de 10mm fixo a estrutura metálica tubular deacordo com as especifi cações gráfi ca estabelecidas no Caderno de Encargos, incluindo todos os trabalhos acessórios ecomplementares | 1 | vg
25.2 | Fornecimento e montagem de placa de identificação de obra em policarbonato alveolar de 10mm fixo a estrutura metálica tubular de acordo com as especificações gráficas estabelecidas no Caderno de Encargos, incluindo todos os trabalhos acessórios e complementares |  | 1 | vg |  | 0 | 25.2 | Fornecimento e montagem de placa de identificação de obra em policarbonato alveolar de 10mm fixo a estrutura metálica tubular de acordo com as especificações gráficas estabelecidas no Caderno de Encargos, incluindo todos os trabalhos acessórios e complementares | 1 | vg
25.3 | Fornecimento e colocação de placa de publicidade, em alumínio lacado, ou material equivalente e dimensão conforme "Modelo Financiamento Portugal 2030", com layout final e local de colocação a definir pelo dono de obra, incluindo imagens, todos os materiais de suporte/fixação necessários, e com as seguintes informações: entidade promotora,designação do projeto, objetivos e investimento |  | 2 | vg |  | 0 | 25.3 | Fornecimento e colocação de placa de publicidade, em alumínio lacado, ou material equivalente e dimensão conforme "Modelo Financiamento Portugal 2030", com layout final e local de colocação a definir pelo dono de obra, incluindo imagens, todos os materiais de suporte/fixação necessários, e com as seguintes informações: entidade promotora,designação do projeto, objetivos e investimento | 2 | vg
25.4 | Fornecimento e colocação de placa permanente de final de obra, de acordo com as exigências do dono de obra e da entidade financiadora, com material e dimensão "Modelo Financiamento Portugal 2030",com layout final e local decolocação a definir pelo dono de obra e com as seguintes informações: entidade promotora, descrição do projeto e objetivos |  | 2 | vg |  | 0 | 25.4 | Fornecimento e colocação de placa permanente de final de obra, de acordo com as exigências do dono de obra e da entidade financiadora, com material e dimensão "Modelo Financiamento Portugal 2030",com layout final e local decolocação a definir pelo dono de obra e com as seguintes informações: entidade promotora, descrição do projeto e objetivos | 2 | vg
25.5 | Fornecimento, montagem e desmontagem de painel com imagens 3D (imagens a fornecer pelo Dono de Obra) em autocolante em vinil monomérico G1M, incluindo impressão digital UV HQ e corte simples, com dimensão 4,00x3,00m, a colocar na zona da obra de forma visível |  | 1 | vg |  | 0 | 25.5 | Fornecimento, montagem e desmontagem de painel com imagens 3D (imagens a fornecer pelo Dono de Obra) em autocolante em vinil monomérico G1M, incluindo impressão digital UV HQ e corte simples, com dimensão 4,00x3,00m, a colocar na zona da obra de forma visível | 1 | vg
TOTAL