## Orçamento
ANEXO III - MAPA QUANTIDADES TRABALHO
ESCOLA EB 2/3 MARRAZES
LISTA DE QUANTIDADES E ESPÉCIES DE TRABALHOS DO PROJECTO 63/26
Código | Designação | Artigo
|  | Qtd. | Un. | Preço Unitário | Valor
1 | ESTALEIRO E TRABALHOS PRELIMINARES
1.1 | Montagem, manutenção e desmontagem de estaleiro, compreendendo a construção das instalações provisórias, construção de acessos e serventias, equipamentos e materiais, protecção de estruturas existentes, reparação de danos causados e limpeza final da obra, de acordo com os Trabalhos Preparatórios previstos pelo artigo 350º do C.C.P, aprovado pelo Decreto-Lei nº 18/2008 de 29/01, na sua última redacção. | 1 | vg |  | 0
1.2 | Desenvolvimento e implementação do Plano de Prevenção e Gestão de Residuos de Construção e Demolição (PPGRCD) de acordo com o Decreto-Lei nº 46/2008 de 12/03 incluindo todos os trabalhos acessórios e complementares necessários. | 1 | vg |  | 0
1.3 | Desenvolvimento e implementação do Plano de Segurança e Saúde para execução da obra de acordo com o artigo 14º do Decreto-Lei nº 273/2003 de 29/10, incluindo todos os trabalhos e encargos necessários. | 1 | vg |  | 0
1.4 | Fornecimento e colocação placa de publicidade, em alumínio lacado, ou material equiv. (material rígido resistente e durável), c/ dimensão 100cm(L)X150cm(A), impressão c/ proteção UV, cf. Modelo do Aviso correspondente, c/ layout final e local de colocação a definir pelo dono de obra, incluindo imagens; todos os materiais de suporte/fixação necessários, e c/ seguintes informações: entidade promotora, designação do projeto, objetivo principal custo total elegível, apoio financeiro da União Europeia e apoio financeiro público nacional. | 1 | un |  | 0
1.5 | Fornecimento e colocação placa permanente de final de obra, de acordo c/ exigências do dono de obra e da entidade financiadora, c/ dimensão 0,40mX0,40m, em acrílico, ou material equivalente, c/ 1O mm espessura, afastadores, parafusos e porca cega mama em aço inox; impressão c/ proteção UV, adaptado do Modelo do Aviso correspondente, fornecido em anexo, c/ layout final e local de colocação a definir pelo dono de obra e c/ seguintes informações: entidade promotora, designação do projeto e objetivo principal. | 1 | un |  | 0
1.6 | Fornecimento e montagem de placa de identificação de obra em policarbonato alveolar de 10mm fixo a estrutura metálica tubular de acordo com as especificações gráfica estabelecidas na Caderno de Encargos, incluindo todos os trabalhos acessórios e complementares. | 1 | un |  | 0
1.7 | Elaboração e fornecimento dos elementos necessários à Compilação Técnica da Obra, de acordo com o previsto no artigo 16.º do Decreto Lei n.º 173/2003, de 29/10, incluindo telas finais de todas as especialidades e todos os trabalhos e fornecimentos inerentes, registos fotográficos referenciados de todas as fases construtivas da obra, incluindo das redes enterradas ou embutidas, a fotografar e referenciar metricamente antes do seu fecho, fichas de dados de segurança dos produtos, certificados, manuais e garantias dos equipamentos, relatórios de vistorias, termos de responsabilidade dos instaladores e do diretor de obra, livro de obra preenchido, tudo de acordo com a legislação aplicável, as indicações do caderno de encargos, dos projetos e planos, do PSS, da Compilação técnica de projeto e as instruções do Coordenador de Segurança em Obra (CSO), a entregar ao dono de obra, contra recibo de entrega, a validar pelo CSO e a aprovar pelo dono de obra antes da receção provisória da obra, um original e um exemplar em suporte de papel, devidamente datados e assinados, e dois exemplares em suporte digital, que sejam cópia fiel do original em papel. | 1 | vg |  | 0
1.8 | Limpeza Final de Obra, em condições de imediata utilização, incluindo o fornecimento de todos os materiais e serviços à sua execução. | 1 | vg |  | 0
1.9 | Fornecimento e instalação de módulos pré-fabricados c/ uma área mínima de 50m² para salas de aula, incluindo transporte, montagem, aluguer e desmontagem de módulos pré-fabricados para criação de instalações provisórias. Prevê-se 23 salas de aula e 2 contentores para sanitários com pelo 12 sanitas por sanitário e respectivos lavatórios (no sanitário masculino pode optar-se por urinois, mantendo 3 sanitas). Total 25 módulos. | 30 | mês |  | 0
1.10 | Trabalhos de execução de infraestruturas de suporte e alimentação às instalações provisórias relacionadas com as redes de águas e esgotos (4 salas com lavatórios), instalações elétricas e de comunicações, sistemas de climatização (estores e ar condicionado), equipamentos e sistemas de segurança contra riscos de incêndio (central de incêndio, detetores de incêndio, extintores, iluminação de emergência), passadiços cobertos com pavimento adequado, rampas de acesso para mobilidade reduzida, incluindo vistoria de segurança, aplicação r colocação em funcionamento dos quadros interativo e dos computadores, desmontagem e remoção dos mesmos, em função das fases de obra descritas em CE. | 1 | vg |  | 0
1.11 | Execução e entrega de avaliação acústica do edifício… (incluindo termo de responsabilidade relativo à conformidade da obra com o projeto acústico aprovado), nos termos do Regulamento dos Requisitos Acústicos dos Edifícios (RRAE), em articulação com o Regulamento Geral do Ruído (RGR), incluindo todos os encargos financeiros e taxas inerentes à sua emissão. | 1 | vg |  | 0
1.12 | Execução e entrega/emissão de Certificado Energético (CE) do edifício…. a ser elaborado e disponibilizado por Perito Qualificado através do Portal da ADENE, incluindo todos os encargos financeiros, taxas e outros custos para efeito da sua emissão, em articulação com o projeto aprovado e respetivo pré-certificado; | 1 | vg |  | 0
1.13 | Realização de vistoria pela ANEPC do edifício e emissão de relatório técnico de verificação conformidade do projeto de especialidade de SCIE aprovado. | 1 | vg |  | 0
1.14 | Fornecimento, montagem e desmontagem de estrutura em ferro para outdoor 4X3MT, com estrutura em tubo 60x60mm, com verga em aço de 6mm no interior para fixação de lona, estrutura pintado a cinzento, 2 Pernas tubo 80x100mm, altura total 6000mm, base chumbadouros com negativos metálicos com 800mm (aproximado - a nível de segurança a medida do negativo poderá ficar com mais altura), incluindo a impressão e colocação de lona coated 440gr com ilhoses em toda a volta, 3880x2880mm (aproximado) | 1 | vg |  | 0
2 | BLOCO A
2.1 | ARQUITETURA
2.1.1 | DEMOLIÇÕES
2.1.1.1 | Remoção de pavimentos interiores e respectiva estrutura de suporte, sempre que se justifique, incluindo carga, transporte e indeminização por entrega dos produtos resultantes a operador autorizado. | 1565.22 | m2 |  | 0
2.1.1.2 | Remoção de revestimentos ceramicos interiores, incluindo carga, transporte e indeminização por entrega dos produtos resultantes a operador autorizado. | 306.26 | m2 |  | 0
2.1.1.3 | Remoção e neutralização de todas as redes de abastecimento de água, contadores, outros equipamentos e acessórios, incluindo anulação dos ramais de ligação, carga, transporte e indeminização por entrega dos produtos resultantes a operador autorizado. | 1 | vg |  | 0
2.1.1.4 | Remoção e neutralização de todas as redes de esgotos domésticos e pluviais, equipamentos e acessórios, incluindo anulação dos ramais de ligação, carga, transporte e indeminização por entrega dos produtos resultantes a operador autorizado. | 1 | vg |  | 0
2.1.1.5 | Remoção e neutralização de todas as instalações e equipamentos eléctricos, caminhos de cabos, calhas, luminárias, quadros e demais equipamentos, incluindo anulação dos ramais de ligação, carga, transporte e indeminização por entrega dos produtos resultantes a operador autorizado. | 1 | vg |  | 0
2.1.1.6 | Remoção de todos os equipamentos sanitários, torneiras, estruturas de suporte e acessórios, incluindo carga, transporte e indeminização por entrega dos produtos resultantes a operador autorizado. | 1 | vg |  | 0
2.1.1.7 | Demolição de todas as paredes interiores em alvenaria de tijolo e respectivos revestimentos, incluindo carga, transporte e indeminização por entrega dos produtos resultantes a operador autorizado. | 201.45 | m2 |  | 0
2.1.1.8 | Remoção de todos os vãos exteriores, aros, estores, caixas e tampas de estore, incluindo carga, transporte e indeminização por entrega dos produtos resultantes a operador autorizado. | 1 | vg |  | 0
2.1.1.9 | Remoção de todo o mobiliário, quadros escolares, expositores, bancadas, tampos, eventuais equipamentos encastrados, acessórios e estruturas de suporte, incluindo carga, transporte e indeminização por entrega dos produtos resultantes a operador autorizado. | 1 | vg |  | 0
2.1.1.10 | Conte de lajes em betão até 50cm de espessura para instalação de plataforma elevatória vertical, executada com disco montado em calha, incluíndo remoção de produtos sobrantes a vazadouro | 1 | vg |  | 0
2.1.2 | ALVENARIAS
2.1.2.1 | PAREDES EXTERIORES
2.1.2.1.1 | Fornecimento e assentamento de parede exterior simples, constituída por 1 pano de alvenaria de tijolo ecramico 30x20x19, assente com argamassa de cimento e areia ao traço 1:5, para posterior aplicação de sistema ETICS de isolamento térmico, incluindo padieiras, montantes e lintéis de travamento em betão armado. | 316.73 | m2 |  | 0
2.1.2.2 | PAREDES INTERIORES
2.1.2.2.1 | Fornecimento e assentamento de parede interior simples, constituída por 1 pano de alvenaria de tijolo ceramico 30x20x11, assente com argamassa de cimento e areia ao traço 1:5, incluindo padieiras, montantes e lintéis de travamento em betão armado. | 309 | m2 |  | 0
2.1.3 | ISOLAMENTOS TÉRMICOS E ACÚSTICOS
2.1.3.1 | Fornecimento de todos os trabalhos, materiais, acessórios e equipamentos para a execução de isolamento térmico de tectos falsos com paineís rígidos de espessura uniforme por fibras de lâ de rocha tipo " SOTECNISOL - LÃ DE ROCHA PN 70 ", ou equivalente, com 80mm de espessura, | 359 | m2 |  | 0
2.1.3.2 | Fornecimento de todos os trabalhos, materiais, acessórios e equipamentos para a execução de isolamento térmico de tectos falsos com paineís rígidos de espessura uniforme por fibras de lâ de rocha tipo " SOTECNISOL - LÃ DE ROCHA PN 70 ", ou equivalente, com 40mm de espessura, | 800.6 | m2 |  | 0
2.1.4 | CANTARIAS
2.1.4.1 | Fornecimento e assentamento de bancadas em salas aula, em pedra da região, de cor clara, com acabamento amaciado, com 60 cm de largura e 2 cm de espessura, roda-tampo, negativos para cubas de encastrar, negativos para monocomandos. | 4 | un |  | 0
2.1.4.2 | Fornecimento e assentamento de bancadas em salas aula, em pedra da região, de cor clara, com acabamento amaciado, com 60 cm de largura e 2 cm de espessura, roda-tampo, negativos para cubas de encastrar, negativos para monocomandos. | 1 | un |  | 0
2.1.5 | BETONILHAS E REBOCOS
2.1.5.1 | REBOCOS
2.1.5.1.1 | Execução de salpisco, emboço e reboco com acabamento estanhado em paredes interiores, pronto a receber pintura, constituído por argamassa de cimento e areia ao traço 1:4, incluindo rede de fibra de vidro na transição de diferentes materiais. | 94.36 | m2 |  | 0
2.1.5.1.2 | Execução de salpisco, emboço e reboco com acabamento sarrafado em paredes interiores, para receber revestimento ceramico, constituído por argamassa de cimento e areia ao traço 1:4, incluindo rede de fibra de vidro na transição de diferentes materiais. | 65.5 | m2 |  | 0
2.1.6 | REVESTIMENTO DE PAREDES
2.1.6.1 | PAREDES EXTERIORES
2.1.6.1.1 | Fornecimento e execução de revestimento térmico pelo exterior com sistema ETICS, tipo "MAPEI - MAPETHERM AR2" ou equivalente sobre rede em fibra de vidro tipo "MAPEI - MAPENET P" ou equivalente, com revestimento em pasta à base de resinas acrílicas em dispersão aquosa, pigmentos e cargas seleccionadas tipo "MAPEI - Quarzolite Tonachino" ou equivalente, (Com Cor principal e apontamentos noutra Cor conforme peças desenhadas) com aplicação de primário à base de resinas acrílicas micronizadas em dispersão aquosa tipo "MAPEI - Quarzolite Base Coat" ou equivalente, sobre aplicação de isolamento térmico XPS com placas de poliestireno extrudido de 60mm de espessura, incluindo buchas de expansão, prego de polipropileno e acessórios de fixação, perfis e cantoneiras de arranque e remate. | 795.8 | m2 |  | 0
2.1.6.1.2 | Fornecimento e assentamento de revestimento cerâmico cerâmico formato 1,00mx1.00m e 1.00mx 0.50m, na cor cinza escuro (Margres - linea - time 2.0 - Carbon T28 - 3,5mm ou semelhante) em embasamento sobre Sistema ETICS., aplicado até 2,80m de altura, incluindo cimento cola para assentamento e betumação de juntas com acabamento colorido DA MESMA COR. | 282.3 | m2 |  | 0
2.1.6.2 | PAREDES INTERIORES
2.1.6.2.1 | Fornecimento e assentamento de mosaico cerâmico tipo "CINCA - ARQUITECTOS - mate" ou equivalente, 20x20cm, a duas cores (cinza pérola 2301 e verde mar 2323), aplicado até à altura da porta (2,10m) | 392 | m2 |  | 0
2.1.6.2.2 | Fornecimento e assentamento de mosaico cerâmico tipo "CINCA - ARQUITECTOS - mate" ou equivalente, 10x20cm, a duas cores (cinza pérola 2301 e vermelho), aplicado até à altura da porta (2,10m) | 342.2 | m2 |  | 0
2.1.7 | REVESTIMENTO DE PAVIMENTOS E RODAPÉS
2.1.7.1 | PAVIMENTOS INTERIORES
2.1.7.1.1 | Fornecimento e assentamento de manta vinílica tipo "GERFLOR - TARALAY PREMIUM COMFORT 2mm" ou equivalente, com rodapé em meia cana, para continuídade do pavimento vinílico e à mesma cor deste (alt:10cm) incluindo a remoção do pavimento existente e aplicação de argamassa autonivelante. | 751.73 | m2 |  | 0
2.1.7.1.2 | Fornecimento e assentamento de Mosaico cerâmico tipo "CINCA - Porcelânico ANTI-SLIP - NATURAL R10/A - 4331 Cinza Escuro", ou equivalente, 20x20cm, incluindo a betonilha de regularização e a remoção do pavimento existente. | 813.5 | m2 |  | 0
2.1.7.2 | RODAPÉS
2.1.7.2.1 | Rodapé em mosaico cerâmico tipo "CINCA - Porcelânico ANTI-SLIP - 4331 Cinza Escuro", ou equivalente, 10x20cm, com mesmo acabamento do pavimento, incluindo a remoção do rodapé existente. | 332.92 | ml |  | 0
2.1.8 | REVESTIMENTO DE TECTOS E PERFIS DE REMATE
2.1.8.1 | Fornecimento e aplicação de revestimento de tecto interiores com reboco projectado para interiores, com 2cm de espessura, com acabamento estanhado, pronto a receber pintura | 174.83 | m2 |  | 0
2.1.8.2 | Fornecimento e montagem de Tecto falso acústico amovível tipo "ARMSTRONG - PERLA OP 0.95 - MICROLOOK 90" ou equivalente, formato 60x60 cm, inluindo estrutura de suporte semi-oculta tipo "ARMSTRONG - SILHOUETTE XL2" ou equivalente, bem como todas as ferragens e acessórios necessários à sua correcta instalação. | 1614.77 | m2 |  | 0
2.1.9 | PINTURAS
2.1.9.1 | PINTURAS EM PAREDES INTERIORES
2.1.9.1.1 | Pintura a 2 demãos de tinta de esmalte aquoso acrílico acetinado tipo "CIN - CINACRYL" ou equivalente, na cor branco (RAL 9016), com aplicação de 1 demão de primário tipo "CIN-CINOLITE"", ou equivalente, aplicada sobre as superfícies rebocadas ou estucadas. | 2108.5 | m2 |  | 0
2.1.9.2 | PINTURAS EM TECTOS INTERIORES
2.1.9.2.1 | Pintura c/ 2 demãos a tinta acrílica de base aquosa, anti-fungos, cor branca RAL 9016, acabamento mate, tipo "CIN - Tinta para tectos", ou equivalente, com aplicação de 1 demão de primário tipo "CIN-CINOLITE"", ou equivalente. | 1800.5 | m2 |  | 0
2.1.10 | SERRALHARIAS
2.1.10.1 | JANELAS
2.1.10.1.1 | Fornecimento e montagem de janelas exteriores, sistema de caixilho tipo "REYNAERS-CS 68", ou equivalente, com acabamento anodizado à cor natural, incluindo vidro duplo tipo "SGG SECURIT com PLANICLEAR 6 mm + PLANITHERM 4S + câmara 16mm Árgon 85% + PLANICLEAR 4 mm + PVB STANDARD 0.38 mm + PLANICLEAR 4 mm", ou equivalente, aros, guarnições, ferragens, puxadores e acessórios conforme mapa de vãos e recomendações do fabricante:
2.1.10.1.1.1 | J1 - com 3.30 x 1.05 m | 53 | un |  | 0
2.1.10.1.1.2 | J2 - com 3.30 x 0.50 m | 68 | un |  | 0
2.1.10.1.1.3 | J3 - com 1.10 x 0.50 m | 2 | un |  | 0
2.1.10.1.1.4 | J4 - com 1.13 x 1.05 m | 1 | un |  | 0
2.1.10.1.1.5 | J5 - com 0.80 x 2.35 m | 6 | un |  | 0
2.1.10.1.1.6 | J6 - com 1.58 x 1.05 m | 1 | un |  | 0
2.1.10.1.1.7 | J7 - com 1.13 x 0.50 m | 2 | un |  | 0
2.1.10.1.1.8 | J10 - com 2.27 x 1.05 m | 2 | un |  | 0
2.1.10.1.1.9 | J11 - com 3.40 x 0.50 m | 2 | un |  | 0
2.1.10.1.1.10 | J12 - com 3.40 x 1.05 m | 2 | un |  | 0
2.1.10.2 | ENVIDRAÇADOS
2.1.10.2.1 | Fornecimento e montagem de envidraçados exteriores, sistema de caixilho tipo "REYNAERS-CS 68", ou equivalente, com acabamento anodizado à cor natural, incluindo vidro duplo tipo "SGG - CLIMALIT PLUS SAFE composto por: vidro exterior temperado tipo "PLANITHERM 4S "; câmara - 16 mm Árgon 85%; vidro interior laminado tipo "PVB STANDARD", ou equivalente, aros, guarnições, ferragens, puxadores e acessórios conforme mapa de vãos e recomendações do fabricante:
2.1.10.2.1.1 | Eve1 - com 3.30 x 2.90 m | 2 | un |  | 0
2.1.10.2.1.2 | Eve3 - com 1.50 x 1.93 m | 2 | un |  | 0
2.1.10.3 | PORTAS CORTA-FOGO
2.1.10.3.1 | Fornecimento e assentamento de portas exteriores/interiores com estrutura perimetral em aço galvanizado tipo "PORSEG" ou equivalente, interior preenchido por material de elevada resistência térmica (EN 520; EN 13501-1; EN ISO 1182), faces em placas aço galvanizado, pré-lacadas (faces interior e exterior na cor branco), orla e guarnição de porta nos mesmos materiais e acabamento, incluindo puxadores de muleta em aço inox, fechadura, batentes de chão, entradas de chave metálica, conforme mapa de vãos.
2.1.10.3.1.1 | CF1 - com 1.06 x 1.90 m | 2 | un |  | 0
2.1.10.3.1.2 | CF2 - com 1.40 x 1.90 m | 1 | un |  | 0
2.1.10.3.1.3 | CF3 - com 1.80 x 1.90 m | 1 | un |  | 0
2.1.10.3.1.4 | CF4 - com 0.91 x 1.90 m | 1 | un |  | 0
2.1.10.3.1.5 | CF5 - com 1.14 x 2.00 m | 1 | un |  | 0
2.1.10.3.1.6 | CF6 - com 0.91 x 2.00 m | 2 | un |  | 0
2.1.10.4 | DIVERSOS
2.1.10.4.1 | Fornecimento e montagem de estores enroláveis, com comando de corrente desmultiplicada "Represtor Sombrol 7060, tela blackout cinza", ou equivalente. | 274.93 | m2 |  | 0
2.1.10.4.2 | Fornecimento e assentamento de capeamento de peitoris exteriores em chapa metálica galvanizada e lacada na cor branca com 300m de largura e 1 mm de espessura, quinada, assente sobre peitoril de pedra existente conforme corte construtivo. | 172.37 | ml |  | 0
2.1.11 | CARPINTARIAS
2.1.11.1 | PORTAS INTERIORES
2.1.11.1.1 | Reabilitação de portas interiores extistentes, em madeira, através da sua limpeza, lixagem e envernizamento. Todas as ferragens deverão ser verificadas, arranjadas, e em caso de necessidade, substituídas.
2.1.11.1.1.1 | Pi.01 | 31 | un |  | 0
2.1.11.1.1.2 | Pi.02 | 1 | un |  | 0
2.1.11.1.1.3 | Pi.03 | 19 | un |  | 0
2.1.11.1.1.4 | Pi.05 | 1 | un |  | 0
2.1.11.2 | ARMÁRIOS
2.1.11.2.1 | Fornecimento e assentamento de Armário com bancada, encastrado em aglomerado de madeira revestido a melamina na cor branco mate no interior e termolaminado a cinza claro (RAL 7035) nas faces exteriores incluindo rodapé , incluindo estrutura metálica de suporte, cubas em aço inox "Franke SVX 110-40", ou equivalente com misturadora para bancada, sifão, todos os acessórios conforme pormenor.
2.1.11.2.1.1 | CARP.02 (3.60 x 0.67 x 2.10m) | 1 | un |  | 0
2.1.12 | EQUIPAMENTO SANITÁRIO
2.1.12.1 | LAVATÓRIOS
2.1.12.1.1 | Fornecimento e assentamento de Lavatório de mural de canto tipo "SANIDUSA NEW WCcare REF.129700" ou equivalente , incluindo válvula aberta para lavatórios sem overflow | 1 | un |  | 0
2.1.12.1.2 | Fornecimento e assentamento de Lavatório de mural tipo "SANIDUSA PLAN 50X48 REF.108800" ou equivalente , incluindo válvula aberta para lavatórios sem overflow, sifão técnico redondo "SANINDUSA REF.4V9511" ou equivalente e ferragens de fixação | 17 | un |  | 0
2.1.12.2 | TORNEIRAS
2.1.12.2.1 | Fornecimento e assentamento de Torneira temporizada de lavatório tipo "SANINDUSA LOCK REF.550341 "ou equivalente | 17 | un |  | 0
2.1.12.2.2 | Fornecimento e assentamento de Torneira temporizada de lavatório com manípulo clínico tipo "SANINDUSA EASY REF.5368301 "ou equivalente, sistema anti-golpe de ariete | 1 | un |  | 0
2.1.12.3 | SANITAS - URINÓIS
2.1.12.3.1 | Sanita suspensa para pessoas mobilidade condicionada tipo "SANINDUSA NEW WCcare REF.129032" ou equivalente, incluindo estrutura metálica de suporte com tanque "SANINDUSA SANFIX REF.40333" e placa de descarga tipo "SANINDUSA EASY REF.40023" ou equivalente | 2 | un |  | 0
2.1.12.3.2 | Sanita suspensa tipo "SANITA SUSPENSA 52 URB.Y RIMFLUSH C/ FIXAÇÃO OCULTA REF.1400014" ou equivalente, incluindo estrutura metálica de suporte com tanque "SANINDUSA SANFIX REF.40333" e placa de descarga tipo "SANINDUSA EASY REF.40023" ou equivalente | 20 | un |  | 0
2.1.12.3.3 | Fornecimento e assentamento de Urinol em loiça tipo "SANINDUSA RIA REF.108500" ou equivalente, incluindo sifão, sistema de fixação e fluxómetro interior horizontal 3/4 | 9 | un |  | 0
2.1.13 | ACESSÓRIOS
2.1.13.1 | Fornecimento e assentamento de Espelho de cristal de encastrar cortado por medida (dimensões a confirmar em obra), fixo ao paramento, incluindo reboco base e cola de assentamento, de acordo com peças desenhadas | 17 | un |  | 0
2.1.13.2 | Fornecimento e assentamento de Espelho de banho reclinável para pessoas com mobilidade reduzida (dim. 450 x 73 x 600 mm) | 3 | un |  | 0
2.1.13.3 | Fornecimento e assentamento de Doseador de sabão liquido tipo "SENDA VERTICAL REF. 0001220000", ou equivalente, de fixação mural | 19 | un |  | 0
2.1.13.4 | Fornecimento e assentamento de Dispensador de toalhas de papel para parede tipo "SENDA SD REF. 0011120000" ou equivalente | 13 | un |  | 0
2.1.13.5 | Fornecimento de Papeleira de chão tipo "Senda - Recta XL REF. 0010890000 ou equivalente, em aço inox com acabamento satinado | 30 | un |  | 0
2.1.13.6 | Fornecimento e assentamento de Dispensador de papel higiénico porta rolo tipo "Senda Jumbo SX REF. 0001480000", ou equivalente, em aço inox AISI 304, com acabamento satinado | 22 | un |  | 0
2.1.13.7 | Fornecimento e assentamento de Porta piaçaba wc com tampa, de fixação à parede TIPO "Senda - Mural REF. 0011430000" ou equivalente | 22 | un |  | 0
2.1.13.8 | Fornecimento e assentamento de Contentor higiénico femenino "MEDLCLINICS REF.PP0006B" ou equivalente, em axo inoxidável AISI 304 pintado em preto | 15 | un |  | 0
2.1.13.9 | Barra de apoio fixo de 800mm para pessoas com mobilidade condicionada tipo "SANINDUSA NEW WCcare REF.42971" ou equivalente | 1 | un |  | 0
2.1.13.10 | Fornecimento e assentamento de Barra de apoio basculante de 800mm com porta rolos tipo "SANINDUSA NEW WCcare REF.42964" ou equivalente | 3 | un |  | 0
2.1.13.11 | Fornecimento e assentamento de Cabo de aço plastificado, aplicado a 40cm do pavimento, ligado ao sistema de alarme, conforme projecto de instalações elétricas | 2 | un |  | 0
2.1.13.12 | Pictograma autocolante senhoras, com acabamento em inox 304 polido satinado | 3 | un |  | 0
2.1.13.13 | Pictograma autocolante homens, com acabamento em inox 304 polido satinado | 3 | un |  | 0
2.1.13.14 | Pictograma autocolante mobilidade condicionada, com acabamento em inox 304 polido satinado | 2 | un |  | 0
2.1.14 | EQUIPAMENTOS FIXOS
2.1.14.1 | Fornecimento e montagem de Plataforma Elevatória Vertical com estrutura autoportante tipo "TKE Elevators, modelo H300, com 1470x1520 mm" ou equivalente, com piso em vinil cinzento, paineis de revestimento de chapa de aço revestidos com película plástica padronizada na cor PPS1 Prata (RAL 7035), acabamento interno em Revestimento colorido na cor N1 Cinzento (RAL 7035), com vencimento de altura de 3,24 m | 2 | un |  | 0
2.2 | ESTRUTURAS
2.2.1 | ESTRUTURAS EXISTENTES: INTERVENÇÕES DE REABILITAÇÃO
2.2.1.1 | INSPECÇÃO E REABILITAÇÃO DE ELEMENTOS EM BETÃO ARMADO DOS BLOCO A, que apresentem fenómenos de delaminação e/ou fendilhação pontual, incluindo a reparação de elementos em betão-armado em lajes, pilares e/ou vigas que apresentem indícios de corrosão de armaduras, zonas delaminadas, zonas com betão danificado ou com defeitos, com argamassa de reparação estrutural de classe de resistência R3 com baixa retração, incluindo picagem e remoção do betão delaminado e de todos os elementos que se encontrem soltos e fragmentados, limpeza e escovagem das superfícies das armaduras, aplicação de revestimento anticorrosivo, preparação e limpeza das superfícies a intervencionar, lavagem com jato de água de alta pressão de modo a garantir uma rugosidade superficial adequada, humidificação da superfície de betão, injeção e selagem de fissuras, bem como todos os trabalhos e materiais inerentes à sua boa execução, de acordo com as peças escritas e desenhadas e legislação em vigor.NOTA1: se a perda de secção de betão for elevada ao ponto de inviabilizar a recuperação do elemento deverá ser executado um novo elemento de betão com a geometria do existente.NOTA2: se a perda de secção de armadura for superior a 10% deverá ser realizado um reforço com um varão semelhante aos existentes através de empalme.NOTA3: estimou-se uma área de aplicação de cerca de 10% da área de implantação dos blocos A, B, C, D, pavilhão gimnodesportivo e bloco de arrecadação. | 48.4 | m² |  | 0
2.2.1.2 | INSPECÇÃO E REABILITAÇÃO DA ESTRUTURA DE APOIO (BETÃO-ARMADO) DAS COBERTURAS DOS BLOCO A, constituída por madres/vigotas em betão-armado apoiadas em muretes de alvenaria (situação a confirmar obra), incluindo substituição e reforço de elementos deteriorados (se necessário), reparação de elementos em betão-armado das coberturas que apresentem indícios de corrosão de armaduras, zonas delaminadas, zonas com betão danificado ou com defeitos, com argamassa de reparação estrutural de classe de resistência R3 com baixa retração, incluindo picagem e remoção do betão delaminado e de todos os elementos que se encontrem soltos e fragmentados, limpeza e escovagem das superfícies das armaduras, aplicação de revestimento anticorrosivo, preparação e limpeza das superfícies a intervencionar, lavagem com jato de água de alta pressão de modo a garantir uma rugosidade superficial adequada, humidificação da superfície de betão, injeção e selagem de fissuras, bem como todos os trabalhos e materiais inerentes à sua boa execução, de acordo com as peças escritas e desenhadas e legislação em vigor.NOTA1: se a perda de secção de betão for elevada ao ponto de inviabilizar a recuperação do elemento deverá ser executado ou substituído por um novo elemento de betão com a geometria do existente.NOTA2: se a perda de secção de armadura for superior a 10% deverá ser realizado um reforço com um varão semelhante aos existentes através de empalme.NOTA3: estimou-se uma área de aplicação de cerca de 15% da área de implantação dos blocos A, B, C, D, e bloco de arrecadação. | 72.6 | m² |  | 0
2.2.1.3 | INSPECÇÃO E REABILITAÇÃO DA ESTRUTURA DE APOIO (METÁLICA) DAS COBERTURAS/LANTERNINS DOS BLOCO A, constituída por perfis metálicos apoiados em muretes de alvenaria, incluindo substituição e reforço de elementos deteriorados (se necessário), preparação e aplicação de sistema de proteção contra a corrosão, reparação de elementos metálicos nas zonas que apresentem corrosão, incluindo limpeza manual ou mecânica com escovas de aço das superfícies de modo a remover a ferrugem e a calamina, com exposição da secção, limpeza das superfícies e remoção de resíduos, aplicação de primário à base de zinco ou de resina epóxi de zinco e alumínio, aplicação de sistemas de proteção contra a corrosão compatíveis com o primário e cor definida pela arquitetura, bem como todos os trabalhos e materiais inerentes à sua boa execução, de acordo com as peças escritas e desenhadas e legislação em vigor.NOTA1: Nas situações em que se registe perdas de secção elevadas será necessário prever a substituição por elementos com dimensões semelhantes e/ou empalme dos existentes.NOTA2: estimou-se um comprimento de aplicação de cerca de 10% da estrutura metálica da lanternins dos blocos A, B, C, D | 7.2 | ml |  | 0
2.2.1.4 | DEMOLIÇÃO LOCALIZADA DE LAJE EXISTENTE para instalação de plataforma elevatória vertical(ver projeto de arquitetura)Demolição pontual e cuidada de lajes em estruturas existentes de betão armado, alvenaria e outros materiais, através de corte diamantado, para abertura de negativo para a instalação de plataforma elevatória vertical, considerando a triagem na própria obra e reciclagem de todos os materiais, incluindo a prévia remoção de materiais perigosos em embalagens fechadas apropriadas, rotuladas e eventual descontaminação do local, carga, descarga e transporte a vazadouro autorizado ou outro destino definido no PPGRCD dos materiais demolidos, com eventual pagamento de taxas, e ainda escoramentos, proteção durante os trabalhos de demolição das zonas a conservar, meios de proteção e de segurança necessários à execução dos trabalhos e limpeza final, bem como todos os trabalhos e materiais inerentes à sua boa execução, de acordo com as peças escritas e desenhadas do projeto e legislação em vigor.NOTA: a localização e dimensões da plataforma elevatória vertical, assim como negativo e estrutura metálica de apoio/reforço, deverão ser definidas e confirmadas no local, após levantamento da estrutura existente, e com base no projeto de arquitetura, ficha técnica e especificações do fabricante/instalador do equipamento; a execução do negativo será necessariamente acompanhada pelo respectivo reforço estrutural, vide artigos especificos e desenhos de pormenor. | 2.45 | m² |  | 0
2.2.2 | ESTRUTURA METÁLICA
2.2.2.1 | Perfis e chapas [S275/S355] / parafusos [classe 8.8]Fornecimento e execução de perfis metálicos em aço de classe de resistência S275 JR, em geral, e S355 JR em chapas e perfis tubulares CHS, RHS, e SHS, não ligado laminado a quente, encontrando-se incluido no preço unitário todas as ligações correntes com buchas, parafusos, ancoragens quimicas e mecânicas de classe 8.8, soldaduras, chumbadouros, cutelos, rigidificadores, chapas de testa, chapas quinadas, de fundação e de arranque, incluindo decapagem, preparação das superfícies e dos elementos de fundação, enchimento com argamassa cimentícia, proteções e pinturas, primário nticorrosivo e acabamentos, e ainda ligação/aferrolhamento à estrutura existente, preparação e limpeza das superfícies, lavagem com jato de água de alta pressão, furação, injecção e colocação de chumbadouros/pregagens, varões roscados e chapas, bem como todos os trabalhos e materiais inerentes à sua boa execução, de acordo com as peças escritas e desenhadas e legislação em vigor
2.2.2.1.1 | HEA 120 | 151.24 | kg |  | 0
2.2.2.1.2 | HEB 120 | 352.44 | kg |  | 0
2.2.2.2 | Esquema de pintura de proteção passiva ao fogo (R60)Fornecimento e execução de esquemas de proteção passiva estável ao fogo por 60 min (R60) encontrando-se incluído no preço unitário o primário anticorrossivo e acabamentos compatíveis com as tintas intumescentes, e ainda decapagem, preparação das superfícies, bem como todos os trabalhos e materiais inerentes à sua boa execução, de acordo com as peças escritas e desenhadas e legislação em vigor.
2.2.2.2.1 | HEA 120 | 5.15 | m² |  | 0
2.2.2.2.2 | HEB 120 | 9.06 | m² |  | 0
2.3 | REDE DE ÁGUAS E ESGOTOS
2.3.1 | REDES DE ABASTECIMENTO DE ÁGUAS
2.3.1.1 | Rede de Água de Consumo
2.3.1.1.1 | Tubagem
2.3.1.1.1.1 | Fornecimento e montagem à vista ou em roços de canalizações de água fria, em tubo multicamada, incluindo abertura e tapamento de roços, acessórios, fixações e ligações aos aparelhos, e todos os trabalhos inerentes à sua correcta instalação.
2.3.1.1.1.1.1 | Ø16mm (Øint 12mm) | 75.2 | m |  | 0
2.3.1.1.1.1.2 | Ø20mm (Øint 16mm) | 18.5 | m |  | 0
2.3.1.1.1.1.3 | Ø25mm (Øint 20mm) | 38.8 | m |  | 0
2.3.1.1.1.1.4 | Ø32mm (Øint 26mm) | 7.8 | m |  | 0
2.3.1.1.1.1.5 | Ø40mm (Øint 32mm) | 14.35 | m |  | 0
2.3.1.1.1.2 | Acessórios e Dispositivos
2.3.1.1.1.2.1 | Fornecimento e montagem de válvulas de seccionamento de corte esféricas, em redes de água fria, para montagem embutida, ou à vista, adequadas para instalação em tubagem multicamada, incluindo abertura e tapamento de roços, acessórios, fixações e ligações à tubagem e todos os trabalhos necessários à sua correcta instalação e funcionamento:
2.3.1.1.1.2.1.1 | Ø16 | 2 | un |  | 0
2.3.1.1.1.2.1.2 | Ø25 | 5 | un |  | 0
2.3.1.1.1.2.2 | Fornecimento e montagem de válvula de esquadria com filtro incorporado, nas ligações das canalizações de água às torneiras dos aparelhos sanitários, incluindo todos os acessórios, fixações, ligações e todos os trabalhos necessários à sua correcta instalação e funcionamento: | 28 | un |  | 0
2.3.1.1.1.2.3 | Fornecimento e montagem de Conjuntos metálicos, (bicha flexível cromada para ligação à rede de águas, tubo de descarga cromado, emboque e parafuso) e tudo conforme C.T., incluindo todos os acessórios, fixações, ligações e todos os trabalhos necessários à sua correcta instalação e funcionamento: | 28 | un |  | 0
2.3.1.1.1.2.4 | Fornecimento e instalação de torneiras de serviço DN20, de latão com válvula e adaptador para mangueira, incluindo válvulas de seccionamento e de retenção, todos os acessórios, fixações e ligações e todos os trabalhos necessários à sua correcta instalação e funcionamento: | 1 | un |  | 0
2.3.1.2 | Rede de Água para Combate a Incêndios
2.3.1.2.1 | Tubagens
2.3.1.2.1.1 | Fornecimento e assentamento de tubagem Aço galvanizado Série Média com costura, com acessórios roscados, conforme NP EN 10255, pintado RAL 3000, destinada à RIA da rede de água para combate a incêndios; instalada à vista, incluindo acessórios de fixação (abraçadeiras), pintura, acessórios e execução das ligações através de acessórios de compressão, de acordo comos desenhos de pormenor e as condições técnicas, no(s) diâmetro(s)
2.3.1.2.1.1.1 | DN65 (Øint 68,9 mm) | 5.9 | m |  | 0
2.3.1.2.1.1.2 | DN50 (Øint 53.1 mm) | 19 | m |  | 0
2.3.1.2.1.1.3 | DN25 (Øint 27.3 mm) | 3 | m |  | 0
2.3.1.2.2 | Acessórios e Dispositivos
2.3.1.2.2.1 | Fornecimento e montagem de manómetros de pressão, com pressão nominal de 16 bares, de diâmetro 12,5 [mm], destinada à rede de combate a incêndio, constituida por tubagens de latão, incluindo todos os pertences e trabalhos necessários, de acordo com os desenhos de pormenor e o caderno de encargos | 1 | un |  | 0
2.3.1.2.2.2 | Fornecimento e montagem de boca de incêndio do tipo carretel, DN33 (fator k64) com agulheta D12 e mangueira semirrígida com 25 metros, de acordo com a norma EN 671 , instalado à vista, incluindo todos os pertences e trabalhos necessários, de acordo com os desenhos de pormenor e o caderno de encargos | 3 | un |  | 0
2.3.1.3 | Diversos
2.3.1.3.1 | Trabalhos de Apoio de Construção Civil para a execução das Instalações Abastecimento de Água e incêndio, incluindo abertura e fecho de roços e valas, execução de aberturas para passagem de instalações, selagens, pinturas, cravação de caixas ou outros dispositvos bem como todos os trabalhos e remates . | 1 | un |  | 0
2.3.1.3.2 | Fornecimento de catálogos e manuais de funcionamento e manutenção de todos os equipamentos instalados. | 1 | un |  | 0
2.3.1.3.3 | Execução de ensaios de estanquidade, continuidade e desempenho, de acordo com os requisitos regulamentares aplicáveis e o C.T. | 1 | un |  | 0
2.3.1.3.4 | Lavagem e desinfeção do sistema, de acordo com os requisitos regulamentares aplicáveis e o C.T. | 1 | un |  | 0
2.3.1.3.5 | Desmontagem e transporte a vazadouro de todos os materiais, equipamentos e acessórios associados às redes de águas existentes a demolir/desactivar, incluindo todos os trabalhos e materiais, e equipamentos necessários à perfeita execução da tarefa, e transporte a vazadouro. | 1 | un |  | 0
2.3.2 | REDES DE ESGOTOS
2.3.2.1 | Rede de Esgotos Domésticos
2.3.2.1.1 | Tubagem
2.3.2.1.1.1 | Fornecimento e assentamento de tubagem em policloreto vinilico não plastificado PVC Série UD SN4, de acordo com a norma EN 1401-1, em tubagem enterrada, incluindo todos os trabalhos necessários, para a sua implantação, nomeadamente demolição e reconstrução do massame do pavimento térreo, e ainda, a escavação em terreno de qualquer natureza, a remoção, terras, reposição e compactação, condução a vazadouro dos produtos sobrantes, manutenção a seco e entivação se necessário, eventuais indemnizações por depósito, e ainda todos acessórios, ligações por abocardamento com anel de neoprene e todos os trabalhos inerentes à sua correcta instalação, de acordo com os desenhos de pormenor e as condições técnicas.
2.3.2.1.1.1.1 | Ø 110mm (Øint 103,6mm) | 5.75 | m |  | 0
2.3.2.1.1.1.2 | Ø 160mm (Øint 152,0mm) | 1.6 | m |  | 0
2.3.2.1.1.2 | Fornecimento e assentamento de tubagem em policloreto vinilico não plastificado PVC Série U SN8, de acordo com a norma EN 13476-2, em tubagem enterrada (Coletores Exteriores), incluindo todos os trabalhos necessários, para a sua implantação, nomeadamente demolição do massame do pavimento térreo, e ainda, a escavação em terreno de qualquer natureza, a remoção, terras, reposição e compactação, condução a vazadouro dos produtos sobrantes, manutenção a seco e entivação se necessário, eventuais indemnizações por depósito, e ainda todos acessórios, ligações por abocardamento com anel de neoprene e todos os trabalhos inerentes à sua correcta instalação, de acordo com os desenhos de pormenor e as condições técnicas.
2.3.2.1.1.2.1 | Ø 110mm (Øint 103,6 mm) | 26.85 | m |  | 0
2.3.2.1.1.2.2 | Ø 160mm (Øint 150,6 mm) | 12.6 | m |  | 0
2.3.2.1.1.3 | Fornecimento e assentamento de tubagem de policloreto de vinilo (PVC Série B), de acordo com a norma UNE-EN 1329-1, em ramais, tubos de queda e coletores suspensos, incluindo isolamento acústico (instalação em couretes e em tetos falso), fixação, abertura e tapamento de roços, acessórios, bocas de limpeza, uniões por abocardamento com anel de elastomérico (o-ring TPE) e boca lisa para colar e todos os trabalhos necessários, de acordo com os desenhos de pormenor e as C.T.
2.3.2.1.1.3.1 | Ø40 mm (Øint 34,0mm) | 9.5 | m |  | 0
2.3.2.1.1.3.2 | Ø50 mm (Øint 44,0mm) | 8.7 | m |  | 0
2.3.2.1.1.3.3 | Ø75 mm (Øint 69,0mm) | 13.65 | m |  | 0
2.3.2.1.1.3.4 | Ø90 mm (Øint 84,0mm) | 21.25 | m |  | 0
2.3.2.1.1.3.5 | Ø110 mm (Øint 104,0mm) | 6.05 | m |  | 0
2.3.2.1.1.4 | Fornecimento e assentamento de tubagem de policloreto de vinilo (PVC Série B), de acordo com a norma UNE-EN 1329-1, em tubos de ventilação, em courettes, ou à vista no interior do edificio, incluindo fixação, abertura e tapamento de roços, acessórios, uniões por abocardamento com anel de elastomérico (o-ring TPE) e boca lisa para colar e todos os trabalhos necessários, de acordo com os desenhos de pormenor e as C.T.
2.3.2.1.1.4.1 | Ø40 mm (Øint 34,0mm) | 7.6 | m |  | 0
2.3.2.1.1.4.2 | Ø63 mm (Øint 57,0mm) | 3.6 | m |  | 0
2.3.2.1.1.4.3 | Ø75 mm (Øint 69,0 mm) | 25.7 | m |  | 0
2.3.2.1.1.4.4 | Ø90 mm (Øint 84,0mm) | 4.3 | m |  | 0
2.3.2.1.1.4.5 | Ø110 mm (Øint 104,0mm) | 4.3 | m |  | 0
2.3.2.1.2 | Acessórios
2.3.2.1.2.1 | Fornecimento e montagem de sifões de aparelhos, de acordo com o caderno de encargos, e com especificações da arquitectura, incluindo todos os fornecimentos e trabalhos complementares:
2.3.2.1.2.1.1 | Lavatórios | 12 | un |  | 0
2.3.2.1.2.1.2 | Lava-louça | 1 | un |  | 0
2.3.2.1.2.1.3 | Máquinas | 1 | un |  | 0
2.3.2.1.2.1.4 | Urinois | 3 | un |  | 0
2.3.2.1.2.2 | Fornecimento e montagem de H de ventilação (ou sistema equivalente), nos topos das prumadas de águas residuais domésticas, em ferro galvanizado, de acordo com o especificado em caderno de encargos e de modelo aprovado pela arquitectura, incluindo todos os fornecimentos e trabalhos complementares.
2.3.2.1.2.2.1 | Ø75 mm | 3 | un |  | 0
2.3.2.1.2.2.2 | Ø90 mm | 1 | un |  | 0
2.3.2.1.2.2.3 | Ø110 mm | 1 | un |  | 0
2.3.2.1.3 | Câmaras e Caixas
2.3.2.1.3.1 | Fornecimento e assentamento de caixa de visita quadrada em alvenaria rebocada, incluindo impermeabilizações, fornecimento e instalação de tampas metálicas rebaixadas com acabamento igual ao pavimento, de acordo com os desenhos de pormenor e as C.T.
2.3.2.1.3.1.1 | Caixas com 0,40 x 0,40 x (0,25 a 0,50) m de altura | 2 | un |  | 0
2.3.2.1.3.1.2 | Caixas com 0,60 x 0,60 x (0,65 a 0,75) m de altura | 2 | un |  | 0
2.3.2.1.3.1.3 | Caixas com 0,80 x 0.80 x (0,95 a 1.10) m de altura | 2 | un |  | 0
2.3.2.2 | Diversos
2.3.2.2.1 | Trabalhos de Apoio de Construção Civil para a execução das Instalações Esgotos, incluindo abertura e fecho de roços e valas, execução de aberturas para passagem de instalações, selagens, pinturas, cravação de caixas ou outros dispositvos bem como todos os trabalhos e remates . | 1 | un |  | 0
2.3.2.2.2 | Fornecimento de catálogos e manuais de funcionamento e manutenção de todos os equipamentos instalados. | 1 | un |  | 0
2.3.2.2.3 | Execução de ensaios de estanquidade, continuidade e desempenho, de acordo com os requisitos regulamentares aplicáveis e o C.T. | 1 | un |  | 0
2.3.2.2.4 | Desmontagem e transporte a vazadouro de todos os materiais, equipamentos e acessórios associados às redes de águas existentes a demolir/desactivar, incluindo todos os trabalhos e materiais, e equipamentos necessários à perfeita execução da tarefa, e transporte a vazadouro. | 1 | un |  | 0
2.4 | REDE DE ELETRICIDADE
2.4.1 | ALIMENTAÇÃO DE ENERGIA
2.4.1.1 | Tubagem
2.4.1.1.1 | Fornecimento e Montagem de Tubo de plástico VD/ERFE, com fixação por braçadeiras ou instalado em roço (incluindo abertura e tapamento), ou embebido no betão, com:
2.4.1.1.1.1 | Ø20mm. | 110 | m |  | 0
2.4.1.1.1.2 | Ø32mm. | 25 | m |  | 0
2.4.1.2 | Condutores e cabos elétricos
2.4.1.2.1 | Fornecimento e Montagem de Cabo do tipo LXZ1(frt,zh), instalado entubado ou sobre caminho de cabos, sendo de:
2.4.1.2.1.1 | R3x240+2G120mm² | 150 | m |  | 0
2.4.1.2.2 | Fornecimento e Montagem de Cabo do tipo XZ1(frt,zh), instalado entubado ou sobre caminho de cabos, sendo de:
2.4.1.2.2.1 | R5G10mm² | 20 | m |  | 0
2.4.1.2.2.2 | U5G6mm² | 25 | m |  | 0
2.4.1.2.3 | Fornecimento e Montagem de Cabo do tipo XZ1(frs,zh), instalado entubado ou sobre caminho de cabos, sendo de:
2.4.1.2.3.1 | U4G1,5mm² | 110 | m |  | 0
2.4.1.3 | Quadros elétricos
2.4.1.3.1 | Fornecimento, montagem, ligação e ensaio de quadros elétricos, completamente equipados e eletrificados, de acordo com o descrito no projeto, sendo:
2.4.1.3.1.1 | QGE | 1 | un |  | 0
2.4.1.3.1.2 | QP.BA2 | 1 | un |  | 0
2.4.1.3.2 | Fornecimento, montagem e instalação de botoneiras de cortes de energia, de acordo com esquemas e CTE, incluindo cablagens e demais acessorios e equipamentos necessários ao seu bom funcionamento. | 1 | un |  | 0
2.4.2 | ILUMINAÇÃO
2.4.2.1 | Tubagem
2.4.2.1.1 | Fornecimento e Montagem de Tubo de plástico VD/ERFE, com fixação por braçadeiras ou instalado em roço (incluindo abertura e tapamento), ou embebido no betão, com:
2.4.2.1.1.1 | Ø20mm. | 960 | m |  | 0
2.4.2.2 | Condutores e cabos elétricos
2.4.2.2.1 | Fornecimento e Montagem de Cabo do tipo XZ1(frt,zh), instalado entubado ou sobre caminho de cabos, sendo de:
2.4.2.2.1.1 | U3G1,5mm² | 720 | m |  | 0
2.4.2.2.1.2 | U2x1,5mm² | 645 | m |  | 0
2.4.2.3 | Caixas
2.4.2.3.1 | Para montagem encastrada ou saliente
2.4.2.3.1.1 | Caixa de aparelhagem | 3 | un |  | 0
2.4.2.3.1.2 | Caixa de derivação com boquilhas, placa de bornes e acessório para fixação. | 51 | un |  | 0
2.4.2.4 | Aparelhagem
2.4.2.4.1 | Fornecimento, montagem ligação e ensaio de aparelhagem de manobra e comando, incluindo todos os acessórios e trabalhos necessários à sua montagem e correcto funcionamento, sendo:
2.4.2.4.1.1 | Interruptor simples | 2 | un |  | 0
2.4.2.4.1.2 | Comutador de lustre | 1 | un |  | 0
2.4.2.4.1.3 | Detetor de movimento 140º | 1 | un |  | 0
2.4.2.5 | Armaduras de iluminação
2.4.2.5.1 | Fornecimento, montagem ligação e ensaio de armaduras de iluminação completamente eletrificadas e equipadas, incluindo lâmpadas, conforme C.E., todos os acessórios e trabalhos necessários à sua montagem e correto funcionamento, sendo de:
2.4.2.5.1.1 | A1.1 | 2 | un |  | 0
2.4.2.5.1.2 | A2.1 | 15 | un |  | 0
2.4.2.5.1.3 | A2.2 | 46 | un |  | 0
2.4.2.5.1.4 | A3.1 | 4 | un |  | 0
2.4.2.5.1.5 | A5.1 | 3 | un |  | 0
2.4.2.5.1.6 | A6.1 | 15 | un |  | 0
2.4.2.5.1.7 | A6.2 | 4 | un |  | 0
2.4.3 | ILUMINAÇÃO DE SEGURANÇA
2.4.3.1 | Tubagem
2.4.3.1.1 | Fornecimento e Montagem de Tubo de plástico VD, com fixação por braçadeiras ou instalado em roço (incluindo abertura e tapamento), ou embebido no betão, com:
2.4.3.1.1.1 | Ø20mm. | 235 | m |  | 0
2.4.3.2 | Condutores e cabos elétricos
2.4.3.2.1 | Fornecimento e Montagem de Cabo do tipo XZ1(frt,zh), instalado entubado ou sobre caminho de cabos, sendo de:
2.4.3.2.1.1 | U3G1,5mm² | 290 | m |  | 0
2.4.3.2.2 | Fornecimento e Montagem de Cabo do tipo LIYCY, instalado entubado ou sobre caminho de cabos, sendo de:
2.4.3.2.2.1 | 1x2x0,5mm² | 290 | m |  | 0
2.4.3.3 | Caixas
2.4.3.3.1 | Para montagem encastrada ou saliente
2.4.3.3.1.1 | Caixa de derivação com boquilhas, placa de bornes e acessório para fixação. | 17 | un |  | 0
2.4.3.4 | Armaduras de iluminação
2.4.3.4.1 | Fornecimento, montagem ligação e ensaio de armaduras de iluminação completamente eletrificadas e equipadas, incluindo lâmpadas, conforme C.E., todos os acessórios e trabalhos necessários à sua montagem e correto funcionamento, sendo de:
2.4.3.4.1.1 | S1 | 25 | un |  | 0
2.4.3.4.1.2 | S2 | 3 | un |  | 0
2.4.3.4.1.3 | S3 | 2 | un |  | 0
2.4.4 | TOMADAS DE USOS GERAIS
2.4.4.1 | Tubagem
2.4.4.1.1 | Fornecimento e Montagem de Tubo de plástico VD/ERFE, com fixação por braçadeiras ou instalado em roço (incluindo abertura e tapamento), ou embebido no betão, com:
2.4.4.1.1.1 | Ø25mm. | 60 | m |  | 0
2.4.4.2 | Condutores e cabos elétricos
2.4.4.2.1 | Fornecimento e Montagem de Cabo do tipo XZ1(frt,zh), instalado entubado ou sobre caminho de cabos, sendo de:
2.4.4.2.1.1 | U3G2,5mm² | 615 | m |  | 0
2.4.4.3 | Caixas
2.4.4.3.1 | Para montagem encastrada ou saliente
2.4.4.3.1.1 | Caixa de aparelhagem funda | 11 | un |  | 0
2.4.4.3.1.2 | Caixa de derivação com boquilhas, placa de bornes e acessório para fixação. | 10 | un |  | 0
2.4.4.4 | Aparelhagem e equipamento
2.4.4.4.1 | Fornecimento e montagem de aparelhagem, incluindo caixa de aparelhagem e espelho quando necessário, sendo:
2.4.4.4.1.1 | Tomada tipo schuko, 2P+T, com alvéolos protegidos para montagem encastrada, em calha técnica ou em porta-mecanismos. | 59 | un |  | 0
2.4.4.4.1.2 | Tomada dupla tipo schuko, 2P+T, com alvéolos protegidos para montagem encastrada, em calha técnica ou em porta-mecanismos. | 44 | un |  | 0
2.4.5 | ALIMENTAÇÃO A EQUIPAMENTOS
2.4.5.1 | Tubagem
2.4.5.1.1 | Fornecimento e Montagem de Tubo de plástico VD/ERFE, com fixação por braçadeiras ou instalado em roço (incluindo abertura e tapamento), ou embebido no betão, com:
2.4.5.1.1.1 | Ø25mm. | 125 | m |  | 0
2.4.5.2 | Condutores e cabos elétricos
2.4.5.2.1 | Fornecimento e Montagem de Cabo do tipo XZ1(frt,zh), instalado entubado ou sobre caminho de cabos, sendo de:
2.4.5.2.1.1 | U3G2,5mm² | 275 | m |  | 0
2.4.5.2.1.2 | U3G4mm² | 30 | m |  | 0
2.4.5.3 | Caixas
2.4.5.3.1 | Para montagem encastrada ou saliente
2.4.5.3.1.1 | Caixa de aparelhagem | 10 | un |  | 0
2.4.5.4 | Aparelhagem e equipamento
2.4.5.4.1 | Fornecimento e montagem de aparelhagem, incluindo caixa de aparelhagem e espelho quando necessário, sendo:
2.4.5.4.1.1 | Tomada tipo schuko, 2P+T, com alvéolos protegidos para montagem encastrada, em calha técnica ou em porta-mecanismos. | 10 | un |  | 0
2.4.5.4.1.2 | Caixa de equipamento | 12 | un |  | 0
2.4.6 | ESTORES ELÉTRICOS
2.4.6.1 | Tubagem
2.4.6.1.1 | Fornecimento e Montagem de Tubo de plástico VD/ERFE, com fixação por braçadeiras ou instalado em roço (incluindo abertura e tapamento), ou embebido no betão, com:
2.4.6.1.1.1 | Ø20mm. | 345 | m |  | 0
2.4.6.2 | Condutores e cabos elétricos
2.4.6.2.1 | Fornecimento e Montagem de Cabo do tipo XZ1(frt,zh), instalado entubado ou sobre caminho de cabos, sendo de:
2.4.6.2.1.1 | U3G1,5mm² | 180 | m |  | 0
2.4.6.2.1.2 | U4G1,5mm² | 185 | m |  | 0
2.4.6.3 | Caixas
2.4.6.3.1 | Para montagem encastrada ou saliente
2.4.6.3.1.1 | Caixa de aparelhagem funda | 29 | un |  | 0
2.4.6.3.1.2 | Caixa de derivação com boquilhas, placa de bornes e acessório para fixação. | 5 | un |  | 0
2.4.6.4 | Aparelhagem e equipamento
2.4.6.4.1 | Fornecimento e montagem de aparelhagem, incluindo caixa de aparelhagem e espelho quando necessário, sendo:
2.4.6.4.1.1 | Comando estore | 29 | un |  | 0
2.4.6.4.1.2 | Motor de estore | 80 | un |  | 0
2.4.7 | SISTEMA DE CHAMADA DE EMERGÊNCIA
2.4.7.1 | Tubagem
2.4.7.1.1 | Fornecimento e Montagem de Tubo de plástico VD/ERFE, com fixação por braçadeiras ou instalado em roço (incluindo abertura e tapamento), ou embebido no betão, com:
2.4.7.1.1.1 | Ø25mm. | 15 | m |  | 0
2.4.7.2 | Condutores e cabos elétricos
2.4.7.2.1 | Fornecimento e Montagem de Cabo do tipo XZ1(frt,zh), instalado entubado ou sobre caminho de cabos, sendo de:
2.4.7.2.1.1 | U3G2,5mm² | 10 | m |  | 0
2.4.7.2.2 | Fornecimento e Montagem de Cabo do tipo OLFLEX-110, instalado entubado ou sobre caminho de cabos, sendo de:
2.4.7.2.2.1 | 2x1,0mm² | 10 | m |  | 0
2.4.7.2.2.2 | 4x1,0mm² | 10 | m |  | 0
2.4.7.3 | Aparelhagem e equipamento
2.4.7.3.1 | Fornecimento, montagem ligação e ensaio de aparelhagem de manobra e comando, incluindo todos os acessórios e trabalhos necessários à sua montagem e correcto funcionamento, sendo:
2.4.7.3.1.1 | Central de reconhecimento principal. | 1 | un |  | 0
2.4.7.3.1.2 | Botão de desarme | 1 | un |  | 0
2.4.7.3.1.3 | Botão de chamada com cordão | 1 | un |  | 0
2.4.7.3.1.4 | Sinalizador ótico e acústico | 1 | un |  | 0
2.4.8 | INSTALAÇÃO DE CALHA TÉCNICA E CAMINHO DE CABOS
2.4.8.1 | Tubagem
2.4.8.1.1 | Fornecimento e Montagem de caminho de cabos em chapa de aço perfurada, com tampa, não propagador de chama, da OBO Bettermann ou equivalente, incluindo todos os acessórios necessários ao perfeito acabamento, para correntes fortes e fracas, com as seguintes dimensões:
2.4.8.1.1.1 | 60x100mm | 50 | m |  | 0
2.4.8.1.1.2 | 60x200mm | 70 | m |  | 0
2.4.8.1.1.3 | 60x300mm | 40 | m |  | 0
2.4.8.1.1.4 | 60x400mm | 35 | m |  | 0
2.4.8.1.2 | Fornecimento e montagem de calha técnica de rodapé, de acordo com as especificações técnicas e os traçados representados nos desenhos, incluindo todos acessórios necessários ao perfeito acabamento:
2.4.8.1.2.1 | 50x100mm com 2 compartimentos | 325 | m |  | 0
2.4.9 | REDE DE TERRAS
2.4.9.1 | Tubagem
2.4.9.1.1 | Fornecimento e Montagem de Tubo de plástico VD/ERFE, com fixação por braçadeiras ou instalado em roço (incluindo abertura e tapamento), ou embebido no betão, com:
2.4.9.1.1.1 | Ø25mm. | 10 | m |  | 0
2.4.9.2 | Condutores e cabos elétricos
2.4.9.2.1 | Fornecimento e montagem de:
2.4.9.2.1.1 | Fita de aço inox 30x3,5, incluindo todos os acessórios necessários ao seu bom funcionamento. | 50 | m |  | 0
2.4.9.3 | Ligações
2.4.9.3.1 | Fornecimento e montagem ligações de acordo com os pormenores, incluindo todos os acessórios necessários ao seu bom funcionamento.
2.4.9.3.1.1 | Ligador amovível | 1 | un |  | 0
2.4.9.3.1.2 | Elétrodo de terra | 3 | un |  | 0
2.4.10 | SISTEMA AUTOMÁTICO DE DETEÇÃO DE INCÊNDIO
2.4.10.1 | Tubagem
2.4.10.1.1 | Fornecimento e Montagem de Tubo de plástico VD, com fixação por braçadeiras ou instalado em roço (incluindo abertura e tapamento), ou embebido no betão, com:
2.4.10.1.1.1 | Ø25mm. | 190 | m |  | 0
2.4.10.2 | Condutores e cabos elétricos
2.4.10.2.1 | Fornecimento e montagem de cabo do tipo JE-H(ST)-H E30, enfiado em tubo ou instalado em caminho de cabos:
2.4.10.2.1.1 | 2x2x1,5mm² | 250 | m |  | 0
2.4.10.3 | Aparelhagem e equipamento
2.4.10.3.1 | Fornecimento, montagem, ligação e ensaio de aparelhagem e equipamento sendo:
2.4.10.3.1.1 | Detetor óptico de fumos | 29 | un |  | 0
2.4.10.3.1.2 | Botão de alarme simples | 3 | un |  | 0
2.4.10.3.1.3 | Sirene interior | 2 | un |  | 0
2.4.10.3.2 | Configuração, programação e ensaio do sistema e execução de todos os ensaios inprescindiveis à confirmação do correcto funcionamento de todo o sistema, incluindo colocação em obra de todos os equipamentos de medição e ensaio necessários. | 1 | un |  | 0
2.4.11 | SISTEMA AUTOMÁTICO DE DETEÇÃO E ALARME DE INTRUSÃO
2.4.11.1 | Tubagem
2.4.11.1.1 | Fornecimento e Montagem de Tubo de plástico VD, com fixação por braçadeiras ou instalado em roço (incluindo abertura e tapamento), ou embebido no betão, com:
2.4.11.1.1.1 | Ø25mm. | 295 | m |  | 0
2.4.11.2 | Condutores e cabos elétricos
2.4.11.2.1 | Fornecimento e montagem de cabo isolado, enfiado em tubo sendo que:
2.4.11.2.1.1 | Belden 9829 | 70 | m |  | 0
2.4.11.2.1.2 | JY(ST)Y3x2x0.8mm² | 470 | m |  | 0
2.4.11.3 | Aparelhagem e equipamento
2.4.11.3.1 | Fornecimento, montagem, ligação e ensaio de aparelhagem e equipamento sendo:
2.4.11.3.1.1 | Central de Deteção de Intrusão | 1 | un |  | 0
2.4.11.3.1.2 | Detetor de dupla tecnologia | 31 | un |  | 0
2.4.11.3.1.3 | Painel de comando alfanumérico | 1 | un |  | 0
2.4.11.3.1.4 | Expansor 8 zonas | 3 | un |  | 0
2.4.11.3.1.5 | Fonte de alimentação | 3 | un |  | 0
2.4.11.3.1.6 | Sirene Exterior | 1 | un |  | 0
2.4.11.3.2 | Configuração, programação e ensaio do sistema e execução de todos os ensaios inprescindiveis à confirmação do correcto funcionamento de todo o sistema, incluindo colocação em obra de todos os equipamentos de medição e ensaio necessários. | 1 | un |  | 0
2.4.12 | CONTROLO DE ACESSOS
2.4.12.1 | Tubagem
2.4.12.1.1 | Fornecimento e Montagem de Tubo de plástico VD/ERFE, com fixação por braçadeiras ou instalado em roço (incluindo abertura e tapamento), ou embebido no betão, com:
2.4.12.1.1.1 | Ø25mm. | 55 | m |  | 0
2.4.12.2 | Condutores e cabos elétricos
2.4.12.2.1 | Fornecimento e montagem de cabo, enfiado em tubo ou instalado em caminho de cabos:
2.4.12.2.1.1 | JY[ST]Y4x2x0.8mm² | 15 | m |  | 0
2.4.12.2.1.2 | JY[ST]Y2x2x0.8mm² | 15 | m |  | 0
2.4.12.2.1.3 | STB 6 | 20 | m |  | 0
2.4.12.2.1.4 | XZ1 [frt-zh]-U3G2.5mm² | 5 | m |  | 0
2.4.12.3 | Aparelhagem e equipamento
2.4.12.3.1 | Fornecimento, montagem, ligação e ensaio de aparelhagem e equipamento sendo:
2.4.12.3.1.1 | Controlador de porta | 2 | un |  | 0
2.4.12.3.1.2 | Contacto magnético | 2 | un |  | 0
2.4.12.3.1.3 | Testa elétrica | 2 | un |  | 0
2.4.12.3.1.4 | Leitor de proximidade | 2 | un |  | 0
2.4.12.3.1.5 | Botão de saída | 2 | un |  | 0
2.4.12.3.1.6 | Fonte de alimentação | 2 | un |  | 0
2.4.12.3.2 | Configuração, programação e ensaio do sistema e execução de todos os ensaios inprescindiveis à confirmação do correcto funcionamento de todo o sistema, incluindo colocação em obra de todos os equipamentos de medição e ensaio necessários. | 1 | un |  | 0
2.4.13 | SISTEMA DE CAMPAINHAS E RELÓGIO
2.4.13.1 | Tubagem
2.4.13.1.1 | Fornecimento e Montagem de Tubo de plástico VD/ERFE, com fixação por braçadeiras ou instalado em roço (incluindo abertura e tapamento), ou embebido no betão, com:
2.4.13.1.1.1 | Ø25mm. | 10 | m |  | 0
2.4.13.2 | Condutores e cabos elétricos
2.4.13.2.1 | Fornecimento e Montagem de Cabo do tipo XZ1(frt,zh), instalado entubado ou sobre caminho de cabos, sendo de:
2.4.13.2.1.1 | U3G2,5mm² | 10 | m |  | 0
2.4.13.3 | Aparelhagem e equipamento
2.4.13.3.1 | Fornecimento, montagem, ligação e ensaio de aparelhagem e equipamento sendo:
2.4.13.3.1.1 | Relógio principal | 1 | un |  | 0
2.4.13.3.1.2 | Relógio Secundário | 1 | un |  | 0
2.4.14 | DOMÓTICA
2.4.14.1 | Tubagem
2.4.14.1.1 | Fornecimento e Montagem de Tubo de plástico VD/ERFE, com fixação por braçadeiras ou instalado em roço (incluindo abertura e tapamento), ou embebido no betão, com:
2.4.14.1.1.1 | Ø25mm. | 155 | m |  | 0
2.4.14.2 | Condutores e cabos elétricos
2.4.14.2.1 | Fornecimento e Montagem de Cabo do tipo EIB-Y(ST)Y, instalado entubado ou sobre caminho de cabos, sendo de:
2.4.14.2.1.1 | 2x2x0.8mm² | 450 | m |  | 0
2.4.14.3 | Caixas
2.4.14.3.1 | Para montagem encastrada ou saliente
2.4.14.3.1.1 | Caixa de aparelhagem | 12 | un |  | 0
2.4.14.3.1.2 | Caixa de derivação com boquilhas, placa de bornes e acessório para fixação. | 11 | un |  | 0
2.4.14.4 | Aparelhagem
2.4.14.4.1 | Fornecimento, montagem ligação e ensaio de aparelhagem de manobra e comando, incluindo todos os acessórios e trabalhos necessários à sua montagem e correcto funcionamento, sendo:
2.4.14.4.1.1 | Comando KNX 2 teclas | 9 | un |  | 0
2.4.14.4.1.2 | Comando KNX 4 teclas | 3 | un |  | 0
2.4.14.4.1.3 | Detetor de presença e luminosidade KNX | 26 | un |  | 0
2.4.14.5 | Diversos
2.4.14.5.1 | Configuração, programação e ensaio do sistema e execução de todos os ensaios inprescindiveis à confirmação do correcto funcionamento de todo o sistema, incluindo colocação em obra de todos os equipamentos de medição e ensaio necessários. | 1 | vg |  | 0
2.5 | INSTALAÇÕES DE TELECOMUNICAÇÕES
2.5.1 | Tubagem
2.5.1.1 | Fornecimento e Montagem de Tubo de plástico VD, com fixação por braçadeiras ou instalado em roço (incluindo abertura e tapamento), ou embebido no betão, com:
2.5.1.1.1 | Ø40mm. | 20 | ml |  | 0
2.5.1.2 | Fornecimento e Montagem de Tubo de plástico ERM, com fixação por braçadeiras ou instalado em roço (incluindo abertura e tapamento), ou embebido no betão, com:
2.5.1.2.1 | Ø20mm. | 35 | ml |  | 0
2.5.1.2.2 | Ø25mm. | 35 | ml |  | 0
2.5.1.2.3 | Ø32mm. | 35 | ml |  | 0
2.5.1.2.4 | Ø40mm. | 120 | ml |  | 0
2.5.2 | Caixas
2.5.2.1 | Fornecimento, montagem, ligação e ensaio de Armário Bastidor, equipado de acordo com o especificado no projecto projecto:
2.5.2.1.1 | B.BA1/ATE | 1 | un |  | 0
2.5.2.1.2 | B.BA2 | 1 | un |  | 0
2.5.2.2 | Caixa de aparelhagem tamanho I1. | 13 | un |  | 0
2.5.2.3 | Fornecimento e montagem de caixa de aparelhagem para tomada de fibra óptica. | 1 | un |  | 0
2.5.3 | Condutores e Cabos
2.5.3.1 | Fornecimento e montagem de cabo U/UTP 4/ categoria 6a com bainha em LSZH, instalado entubado ou sobre caminho de cabos | 11550 | ml |  | 0
2.5.3.2 | Fornecimento e montagem de cabo coaxial RG6 TCD-C-M com bainha em LSZH, instalado entubado ou sobre caminho de cabos. | 25 | ml |  | 0
2.5.3.3 | Fornecimento e montagem de cabo de fibra óptica, 2 FO G657A2, OS2, pré-conectorizado com conectores SC/APC e 6 metros, da Teka ou equivalente. | 1 | un |  | 0
2.5.3.4 | Fornecimento e montagem de cabo de fibra óptica, 2 FO G657A2, OS2, pré-conectorizado com conectores SC/APC e 35 metros, da Teka ou equivalente. | 1 | un |  | 0
2.5.4 | Aparelhagem e equipamento
2.5.4.1 | Fornecimento, montagem, ligação e ensaio de:
2.5.4.1.1 | Módulo RJ 45, categoria 6A UTP | 165 | un |  | 0
2.5.4.1.2 | Placa simples 45x45 com tapa-pó | 11 | un |  | 0
2.5.4.1.3 | Placa dupla 45x45 com tapa-pó | 77 | un |  | 0
2.5.4.1.4 | Tomadas Coaxiais para montagem encastrada, com a atenuação máxima de 1dB, da Teka ou equivalente. | 2 | un |  | 0
2.5.4.1.5 | Tomada dupla de Fibra óptica SC/APC . | 1 | un |  | 0
2.5.5 | Diversos
2.5.5.1 | Trabalhos de execução de redes de terras de acordo com o previsto em projeto, incluindo ligação ao Terminal Principal de Terras do edifício e todos os trabalhos e equipamentos necessários ao correto funcionamento do sistema | 1 | un |  | 0
2.5.6 | Diversos
2.5.6.1 | Fornecimento e montagem de Caixa de Visita Multi operador, de dimensões 200x200x400mm, a construir no passeio da via pública, com tampa de classe A15 (15kN) | 1 | un |  | 0
2.5.6.2 | Elaboração dos ensaios de acordo com o ponto 6 da 4ª edição do Manual ITED, incluindo a execução do Relatório de Ensaios de Funcionalidade (REF) de acordo com o ponto 5.6 da 4ª edição do Manual ITED. | 1 | un |  | 0
2.6 | SEGURANÇA CONTRA-INCÊNDIOS
2.6.1 | EXTINTORES
2.6.1.1 | Extintor de Água AFFF:
2.6.1.1.1 | 6 L | 5 | un |  | 0
2.6.1.2 | Extintor de Anidrido Carbónico:
2.6.1.2.1 | 5kg | 1 | un |  | 0
2.6.2 | SINALIZAÇÃO DE SEGURANÇA
2.6.2.1 | Dístico fotoluminescente de sinalização dos equipamentos de segurança e elevadores:
2.6.2.1.1 | S296 (150 x 150 mm) | 6 | un |  | 0
2.6.2.1.2 | S297 (150 x 150 mm) | 2 | un |  | 0
2.6.2.1.3 | S307 (150 x 150 mm) | 3 | un |  | 0
2.6.2.1.4 | S0902 (200 x 100 mm) | 1 | un |  | 0
2.6.2.1.5 | S0815 (150 x 150 mm) | 1 | un |  | 0
2.6.2.1.6 | S0361 (300 x 150 mm) | 4 | un |  | 0
2.6.2.2 | Placas de evacuação:
2.6.2.2.1 | S009 (200 x100 mm) | 1 | un |  | 0
2.6.2.2.2 | S010 (200 x100 mm) | 2 | un |  | 0
2.6.2.2.3 | S014 (200 x100 mm) | 3 | un |  | 0
2.6.2.2.4 | S015 (200 x100 mm) | 3 | un |  | 0
2.6.2.2.5 | S016 (200 x100 mm) | 20 | un |  | 0
2.6.2.3 | Plantas de Emergência
2.6.2.3.1 | A3 | 2 | un |  | 0
2.7 | INSTALAÇÕES E EQ. MECÂNICOS - AVAC
2.7.1 | EQUIPAMENTOS
2.7.1.1 | Unidades exteriores de climatização, reversível Multi-Split, sistema mini-VRF, incluindo todas as ligações mecânicas e eléctricas necessárias para o seu bom funcionamento, com as seguintes características e quantidades:
2.7.1.1.1 | U.E.C.2 - 22,4kW | 1 | un |  | 0
2.7.1.2 | Unidade interior de climatização do tipo cassete de 4 vias 60x60, do mesmo sistema referido no ponto anterior, incluindo respectivo controlador de temperatura e velocidade e todas as ligações mecânicas, eléctricas e de comando necessárias para o seu bom funcionamento, nas seguintes características e quantidades:
2.7.1.2.1 | U.I.C.2.6/2.7 - 2,2kW | 2 | un |  | 0
2.7.1.2.2 | U.I.C.2.1 - 2,8kW | 1 | un |  | 0
2.7.1.2.3 | U.I.C.2.2/2.8 - 3,6kW | 2 | un |  | 0
2.7.1.2.4 | U.I.C.2.9 - 4,5kW | 1 | un |  | 0
2.7.1.3 | Unidade interior de climatização do tipo mural para instalação na parede junto ao tecto, do mesmo sistema referido no ponto anterior, incluindo respectivo controlador de temperatura e velocidade e todas as ligações mecânicas, eléctricas e de comando necessárias para o seu bom funcionamento, nas seguintes características e quantidades:
2.7.1.3.1 | U.I.C.2.3/2.4/2.5 - 1,2kW | 3 | un |  | 0
2.7.1.4 | Unidades exteriores de climatização, reversível Multi-Split, sistema mini-VRF, incluindo todas as ligações mecânicas e eléctricas necessárias para o seu bom funcionamento, com as seguintes características e quantidades:
2.7.1.4.1 | U.E.C.5 - 12,5kW | 1 | un |  | 0
2.7.1.5 | Unidade interior de climatização do tipo cassete de 4 vias 60x60, do mesmo sistema referido no ponto anterior, incluindo respectivo controlador de temperatura e velocidade e todas as ligações mecânicas, eléctricas e de comando necessárias para o seu bom funcionamento, nas seguintes características e quantidades:
2.7.1.5.1 | U.I.C.5.1/5.2/5.3 - 3,6kW | 3 | un |  | 0
2.7.1.6 | Unidades exteriores de climatização, reversível Multi-Split, sistema mini-VRF, incluindo todas as ligações mecânicas e eléctricas necessárias para o seu bom funcionamento, com as seguintes características e quantidades:
2.7.1.6.1 | U.E.C.4 - 14,0kW | 1 | un |  | 0
2.7.1.7 | Unidade interior de climatização do tipo cassete de 4 vias 60x60, do mesmo sistema referido no ponto anterior, incluindo respectivo controlador de temperatura e velocidade e todas as ligações mecânicas, eléctricas e de comando necessárias para o seu bom funcionamento, nas seguintes características e quantidades:
2.7.1.7.1 | U.I.C.4.1/4.2/4.3/4.4 - 3,6kW | 4 | un |  | 0
2.7.1.8 | Unidades exteriores de climatização, reversível Multi-Split, incluindo todas as ligações mecânicas e eléctricas necessárias para o seu bom funcionamento, com as seguintes características e quantidades:
2.7.1.8.1 | U.E.C.3 - 10,2kW | 1 | un |  | 0
2.7.1.9 | Unidade interior de climatização do tipo cassete de 4 vias 60x60, do mesmo sistema referido no ponto anterior, incluindo respectivo controlador de temperatura e velocidade e todas as ligações mecânicas, eléctricas e de comando necessárias para o seu bom funcionamento, nas seguintes características e quantidades:
2.7.1.9.1 | U.I.C.3.1/3.2 - 5,0kW | 2 | un |  | 0
2.7.1.10 | Ventiladores inseridos em caixa, do tipo centrífugos, com variador de velocidade do tipo Evolys Pco e maciço de assentamento e demais acessórios necessários para o seu bom funcionamento com toda a instalação eléctrica e mecânicas, necessárias para o seu bom funcionamento, com as seguintes referências e quantidades:
2.7.1.10.1 | V.E. 8 - 2250 m³/h | 1 | un |  | 0
2.7.1.10.2 | V.E. 9 - 1250 m³/h | 1 | un |  | 0
2.7.1.10.3 | V.E. 10 - 1020 m³/h | 1 | un |  | 0
2.7.1.10.4 | V.E. 11 - 1800 m³/h | 1 | un |  | 0
2.7.1.10.5 | V.E.I.S. 5 - 1750 m³/h | 1 | un |  | 0
2.7.1.11 | Ventiladores in-line, para instalação em linha, e demais acessórios necessários para o seu bom funcionamento com todas as ligações eléctricas e mecânicas necessárias para o seu bom funcionamento, nos seguintes modelos e quantidades:
2.7.1.11.1 | V.E. 13 - 400 m³/h | 1 | un |  | 0
2.7.1.12 | Motorização dos Vãos, e demais acessórios necessários para o seu bom funcionamento com toda a instalação eléctrica e mecânicas, necessárias para o seu bom funcionamento, com as seguintes referências e quantidades:
2.7.1.12.1 | Motor Eltral 30-40 - 1 a 25 | 25 | un |  | 0
2.7.1.13 | Relocalização dos radiadores existentes e a manter, conforme definido nas peças desenhadas, incluindo o conjunto de valvulas, suportes a rede de tubagem associada e a substituição de algum acessório ou equipamento se necessário para o seu bom funcionamento. | 2 | un |  | 0
2.7.1.14 | Beneficiação dos radiadores existentes, incluindo o conjunto de valvulas, suportes e a substituição de algum acessório ou equipamento se necessário para o seu bom funcionamento. | 10 | un |  | 0
2.7.2 | CONDUTAS
2.7.2.1 | Condutas em chapa galvanizada, de acordo com as normas SMACNA, do tipo SPIRO-SAFE, incluido portas de visita, registos de caudal manuais e todos os acessórios necessários, nos seguintes tipos e quantidades:
2.7.2.1.1 | Circulares sem isolamento
2.7.2.1.1.1 | Diâmetro 125 mm | 6 | ml |  | 0
2.7.2.1.1.2 | Diâmetro 160 mm | 30 | ml |  | 0
2.7.2.1.1.3 | Diâmetro 200 mm | 9 | ml |  | 0
2.7.2.1.1.4 | Diâmetro 250 mm | 12 | ml |  | 0
2.7.2.1.1.5 | Diâmetro 315 mm | 12 | ml |  | 0
2.7.2.1.1.6 | Diâmetro 355 mm | 36 | ml |  | 0
2.7.2.2 | Condutas rectangulares em chapa galvanizada, incluido portas de visita, equipadas com todos os acessórios necessários para o seu bom funcionamento, em conformidade com as normas SMACNA, nos seguintes tipos e quantidades:
2.7.2.2.1 | Rectangulares sem isolamento | 195 | m² |  | 0
2.7.2.3 | Fornecimento e montagem de tubo flexível, com armação em arame de aço, incluido todos os acessórios necessários, nos seguintes diâmetros e quantidades:
2.7.2.3.1 | Sem Isolamento
2.7.2.3.1.1 | Diâmetro 125 mm | 16 | ml |  | 0
2.7.3 | GRELHAS, DIFUSORES E REGISTOS
2.7.3.1 | Grelhas e válvulas em cor a definir pela equipa de arquitetura, incluindo plenos em chapa galvanizada e registos e todos os acessórios necessários para o seu correcto funcionamento, nos seguintes modelos e quantidades:
2.7.3.1.1 | Modelo LAC 50-2 (com dupla deflexão)
2.7.3.1.1.1 | 300x100 | 4 | un |  | 0
2.7.3.1.1.2 | 300x150 | 1 | un |  | 0
2.7.3.1.1.3 | 400x200 | 2 | un |  | 0
2.7.3.1.1.4 | 600x200 | 4 | un |  | 0
2.7.3.1.1.5 | 800x200 | 11 | un |  | 0
2.7.3.1.2 | Modelo GAV 91
2.7.3.1.2.1 | 600x400 | 2 | un |  | 0
2.7.3.2 | Válvulas de extracção circulares, incluindo todos os acessórios necessários para o seu bom funcionamento, nos seguintes modelos e quantidades:
2.7.3.2.1 | Modelo BRH
2.7.3.2.1.1 | Ø 125 mm | 15 | un |  | 0
2.7.3.3 | Registos auto-reguláveis, incluindo todas as ligações necessárias para o seu bom funcionamento, nos seguintes diâmetros e quantidades:
2.7.3.3.1 | Modelo RAD
2.7.3.3.1.1 | Ø 160 mm | 9 | un |  | 0
2.7.3.3.1.2 | Ø 200 mm | 2 | un |  | 0
2.7.3.3.1.3 | Ø 150 mm | 2 | un |  | 0
2.7.3.4 | Registos de regulação de caudal com ligação á GTC, incluindo todas as ligações necessárias para o seu bom funcionamento, nos seguintes diâmetros e quantidades:
2.7.3.4.1 | Modelo Rectangular
2.7.3.4.1.1 | 300x200 | 14 | un |  | 0
2.7.4 | TUBAGEM
2.7.4.1 | Tubagem em cobre, para gás refrigerante isolado e instalado em calha técnica de PVC, equipada com tampa quando à vista ou em zonas técnicas, nos seguintes diâmetros e quantidades:
2.7.4.1.1 | Diâmetro 6,4 | 108 | ml |  | 0
2.7.4.1.2 | Diâmetro 9,5 | 71 | ml |  | 0
2.7.4.1.3 | Diâmetro 12,7 | 108 | ml |  | 0
2.7.4.1.4 | Diâmetro 15,9 | 54 | ml |  | 0
2.7.4.1.5 | Diâmetro 19,1 | 15 | ml |  | 0
2.7.4.2 | Tubo em PVC para esgoto dos condensados das unidades interiores de climatização, com todos os acessórios necessários para o seu bom funcionamento, nos seguintes diâmetros e quantidades:
2.7.4.2.1 | Diâmetro 32 | 54 | ml |  | 0
2.7.5 | INSTALAÇÃO E EQUIPAMENTO ELÉCTRICO
2.7.5.1 | Quadros eléctricos incluindo controladores DDC, conforme representado nas peças desenhadas, incluindo todas as ligações eléctricas, para o seu bom funcionamento nas seguintes referências e quantidades:
2.7.5.1.1 | Q.E.A.C.A. | 1 | un |  | 0
2.7.5.2 | Toda a instalação eléctrica de potência, comando e sinalização entre os quadros eléctricos referidos no ponto anterior a todo o equipamento pertencente à presente empreitada. | 1 | cj |  | 0
2.7.5.3 | Interruptores de corte local com caixa, para montagem junto dos ventiladores, incluindo todas as ligações eléctricas necessárias para o seu bom funcionamento. | 6 | un |  | 0
2.7.5.4 | Pressostato diferencial, para sinalização do funcionamento e respectivas ligações eléctricas ao respectivo quadro eléctrico.
2.7.5.4.1 | Ar | 6 | un |  | 0
2.7.5.5 | Sistema controlo centralizado, próprio para integração em sistema multisplit do tipo VRF, da mesma marca do equipamento, com interface para futura ligação a SGTC, incluindo todas as ligações eléctricas, de controlo e comando necessárias ao seu bom funcionamento. | 1 | un |  | 0
2.7.6 | OUTROS
2.7.6.1 | Identificação com etiquetas autocolantes resistentes á intemperie ou em trafolite de todas as centrais, equipamentos, tubagens, condutas e acessórios. | 1 | un |  | 0
2.7.6.2 | Execução de ensaios finais e emissão do respectivo termo de responsabilidade de execução, Certificações e afinações,Instruções de funcionamento e manutenção, conforme descrito na memória descritiva: | 1 | un |  | 0
2.8 | SGTC
2.8.1 | ..
2.8.1.1 | Interface com o Utilizador | 1 | un |  | 0
2.8.1.2 | Server constituído por Computador com processador Intel Core i7 e as seguintes características principais: 16 Gb de RAM Disco SSD de 480 Gb Placa Gráfica "on-board" Placa de Som "on-board" e ColunasMonitor TFT de 21"Placa de Rede Ethernet "on-board"Teclado e RatoSistema Operativo Windows 11 ProfessionalUPS 1000 VA | 1 | un |  | 0
2.8.1.3 | Software de Gestão Técnica para Server e Workstation(s)Modelos/Marcas de Refª:Enterprise Server + Report Server da Schneider ElectricOffice 2021 da Microsoft, incluindo montagem de equipamentos e instalação de software | 1 | un |  | 0
2.8.1.4 | Engenharia / Programa de aplicação, incluindo:- Desenvolvimento e parametrização das telas gráficas necessárias, por forma a apresentar todos os pontos físicos do sistema e os pontos de controlo relevantes;- Desenvolvimento e parametrização das telas gráficas necessárias por forma a apresentar todos os pontos dos sistemas a integrar;- Elaboração de rotinas para impressão de históricos e relatórios diversos;- Parametrização de todos os equipamentos de comunicação;- Endereçamento de todos os controladores e módulos de entradas e saídas;- Atribuição dos endereços IP para integração dos Automation Servers na rede de dados do edifício;- Integração dos controladores / equipamentos via BACnet IP e Mod-Bus TCP;- Integração nas sub-redes de campo Mod-Bus RTU e KNX-TP dos pontos dos sistemas a integrar | 1 | un |  | 0
2.8.2 | Quadros de Gestão Técnica, constituidos por:Caixa metálica com porta opaca e respectiva platine;Modelo/Marca de Refª: CRN da Himel/Schneider Electric;Automation Server constituido por: - Fonte de Alimentação - PS - Automation Server - AS - Módulos de Entradas/Saídas Digitais/Analógicas - IOscom a configuração de acordo com a Lista de Pontos;Modelo/Marca de Refª: AS-P da Schneider Electric;Disjuntor de 6A com corte de neutro;UPS 300 VA;Transformador 230/24 Va.c.;Fusível e respectivo porta fusível para protecção do secundário do transformador;Bornes duplos;Montagem dos equipamentos, incluindo fixação dos QGTs; furação e colocação de bucins plásticos; Enfiamento e ligação do cabo de alimentação, dos cabos dos sinais (I/O) e do cabo de bus. Engenharia de programação e configuração, incluindo: confirmação do número e tipo de pontos de cada quadro de gestão; desenho do quadro e elaboração da respetiva lista de pontos / ligações; elaboração das listas de ligações de cabos, com base nas informações recolhidas juntos dos restantes instaladores (réguas de bornes dos quadros elétricos, equipamento de campo, etc.); desenvolvimento dos algoritmos de controlo e programação dos Automation Serveres.
2.8.2.1 | QGT.BLOCO A | 1 | un |  | 0
2.8.2.2 | QGT.BLOCO B | 1 | un |  | 0
2.8.2.3 | QGT.BLOCO C | 1 | un |  | 0
2.8.2.4 | QGT.BLOCO D | 1 | un |  | 0
2.8.2.5 | QGT.BLOCO E | 1 | un |  | 0
2.8.2.6 | QGT.BALNEÁRIOS | 1 | un |  | 0
2.8.2.7 | QGT.SALA DAS CALDEIRAS | 1 | un |  | 0
2.8.2.8 | QGT.PORTARIA | 1 | un |  | 0
2.8.2.9 | QGT.ARMAZÉM | 1 | un |  | 0
2.8.3 | Equipamento de campo
2.8.3.1 | Sonda Combinada de Tmeparatura e Humiadde Exterior | 9 | un |  | 0
2.8.3.2 | Sonda de luminosidade exterior | 6 | un |  | 0
2.8.3.3 | Pressostato diferencial de ar | 32 | un |  | 0
2.8.3.4 | Sonda temperatura conduta | 10 | un |  | 0
2.8.3.5 | Válvula de 3 vias motorizada DN15 com acessórios e actuador modulante, alimentação 24Va.c., comando 0..10Vd.c. | 10 | un |  | 0
2.8.3.6 | Contador de Entalpia a colocar na sala das Caldeiras | 4 | un |  | 0
2.8.3.7 | Sonda de CO2 | 4 | un |  | 0
2.8.4 | Instalação Eléctrica associada ao sistema de gestão técnica:- Cabos de interligação entre os QGTs e os diversos quadros eléctricis - Olflex Classic 110 nx1mm2Nota: Número de condutores a dimensionar de acordo com Lista de Pontos;Cabos de interligação entre os QGTs e os pressostatos e fluxostatos - Olflex Classic 110 2x1mm2;Cabos de interligação entre os QGTs e as sondas de temperatura - LiHCH 2x1mm2;Cabos de interligação entre os QGTs e as restantes sondas - LiHCH 4x1mm2;Cabos de interligação entre os QGTs e os actuadores modulantes das válvulas - LiHCH 4x1mm2Cabos de interligação dos QGTs na rde de dados TCP-IP do edifício - UTP Cat.6;Cabos de interligação entre os QGTs e os equipamentos BACnet IP e Mod-Bus TCP - UTP Cat.6;Cabos de bus entre os QGTs e os equipamentos KNX-TP - LiHCH 2x1mm2;Cabos de bus entre os QGTs e os equipamentos Mod-Bus RTU - LiHCH 2x1mm2 | 1 | un |  | 0
2.8.5 | Ensaios e testes na obra, incluindo:Testes de todos os pontos físicos do sistemaTestes dos algoritmos de controlo em situação real de funcionamentoVerificação das comunicações TCP-IP entre os Automation Servers e entre estes e o Server e Workstation(s)Verificação das comunicações Mod-Bus, BACnet e RS232 entre os Automation Servers e os diversos sistemas a integrarVerificação das comunicações entre os Automation Servers e os controladores / equipamentos BACnet IP e Mod-Bus TCPVerificação das comunicações entre os Automation Servers e os equipamentos Mod-Bus RTU e KNX-TPTestes das integrações com os restantes sistemasConfirmação da presença nas telas gráficas do Posto de Supervisão de todos os pontos físicos do sistemas e dos pontos de controlo relevantesEnsaios de Recepção Provisória com o Cliente / FiscalizaçãoCatálogos de todo o equipamento instaladoTelas Finais2 Sessões de Formação (dois "meios dias") para dois delegados a indicar pelo dono de obraManual de Operação do sistema | 1 | un |  | 0
2.9 | ELEVADORES
2.9.1 | Fornecimento e montagem do conjunto de equipamentos de transporte vertical (cabina, guias, portas de patamar,…) no Bloco A, do tipo eléctrico e sem casa das máquinas, incluindo a instalação electrica da tomada de energia no poço, iluminação na caixa, iluminação e tomada na cabina do elevador, tomada de energia sobre a cabina, quadro de comando e todos os acessórios de fixação, suporte e acabamentos, conforme caderno de encargos. | 1 | un |  | 0
3 | BLOCO B
3.1 | ARQUITETURA
3.1.1 | DEMOLIÇÕES
3.1.1.1 | Remoção de pavimentos interiores e respectiva estrutura de suporte, sempre que se justifique, incluindo carga, transporte e indeminização por entrega dos produtos resultantes a operador autorizado. | 847.4 | m2 |  | 0
3.1.1.2 | Remoção de revestimentos ceramicos interiores, incluindo carga, transporte e indeminização por entrega dos produtos resultantes a operador autorizado. | 132 | m2 |  | 0
3.1.1.3 | Remoção e neutralização de todas as redes de abastecimento de água, contadores, outros equipamentos e acessórios, incluindo anulação dos ramais de ligação, carga, transporte e indeminização por entrega dos produtos resultantes a operador autorizado. | 1 | vg |  | 0
3.1.1.4 | Remoção e neutralização de todas as redes de esgotos domésticos e pluviais, equipamentos e acessórios, incluindo anulação dos ramais de ligação, carga, transporte e indeminização por entrega dos produtos resultantes a operador autorizado. | 1 | vg |  | 0
3.1.1.5 | Remoção e neutralização de todas as instalações e equipamentos eléctricos, caminhos de cabos, calhas, luminárias, quadros e demais equipamentos, incluindo anulação dos ramais de ligação, carga, transporte e indeminização por entrega dos produtos resultantes a operador autorizado. | 1 | vg |  | 0
3.1.1.6 | Remoção de todos os equipamentos sanitários, torneiras, estruturas de suporte e acessórios, incluindo carga, transporte e indeminização por entrega dos produtos resultantes a operador autorizado. | 1 | vg |  | 0
3.1.1.7 | Demolição de todas as paredes interiores em alvenaria de tijolo e respectivos revestimentos, incluindo carga, transporte e indeminização por entrega dos produtos resultantes a operador autorizado. | 0.38 | m2 |  | 0
3.1.1.8 | Remoção de todos os vãos exteriores, aros, estores, caixas e tampas de estore, incluindo carga, transporte e indeminização por entrega dos produtos resultantes a operador autorizado. | 1 | vg |  | 0
3.1.1.9 | Remoção de todo o mobiliário, quadros escolares, expositores, bancadas, tampos, eventuais equipamentos encastrados, acessórios e estruturas de suporte, incluindo carga, transporte e indeminização por entrega dos produtos resultantes a operador autorizado. | 1 | vg |  | 0
3.1.2 | ALVENARIAS
3.1.2.1 | PAREDES EXTERIORES
3.1.2.1.1 | Fornecimento e assentamento de parede exterior simples, constituída por 1 pano de alvenaria de tijolo ecramico 30x20x19, assente com argamassa de cimento e areia ao traço 1:5, para posterior aplicação de sistema ETICS de isolamento térmico, incluindo padieiras, montantes e lintéis de travamento em betão armado. | 1.25 | m2 |  | 0
3.1.3 | ISOLAMENTOS TÉRMICOS E ACÚSTICOS
3.1.3.1 | Fornecimento de todos os trabalhos, materiais, acessórios e equipamentos para a execução de isolamento térmico de tectos falsos com paineís rígidos de espessura uniforme por fibras de lâ de rocha tipo " SOTECNISOL - LÃ DE ROCHA PN 70 ", ou equivalente, com 40mm de espessura, | 329.5 | m2 |  | 0
3.1.4 | CANTARIAS
3.1.4.1 | Fornecimento e assentamento de bancadas em salas aula, em pedra da região, de cor clara, com acabamento amaciado, com 60 cm de largura e 2 cm de espessura, roda-tampo, negativos para cubas de encastrar, negativos para monocomandos. | 1 | un |  | 0
3.1.4.2 | Fornecimento e assentamento de bancadas em salas aula, em pedra da região, de cor clara, com acabamento amaciado, com 60 cm de largura e 2 cm de espessura, roda-tampo, negativos para cubas de encastrar, negativos para monocomandos. | 3 | un |  | 0
3.1.4.3 | Fornecimento e assentamento de bancadas em salas aula, em pedra da região, de cor clara, com acabamento amaciado, com 60 cm de largura e 2 cm de espessura, roda-tampo, negativos para cubas de encastrar, negativos para monocomandos. | 1 | un |  | 0
3.1.5 | BETONILHAS E REBOCOS
3.1.5.1 | REBOCOS
3.1.5.1.1 | Execução de salpisco, emboço e reboco com acabamento estanhado em paredes interiores, pronto a receber pintura, constituído por argamassa de cimento e areia ao traço 1:4, incluindo rede de fibra de vidro na transição de diferentes materiais. | 1.25 | m2 |  | 0
3.1.5.1.2 | Execução de salpisco, emboço e reboco com acabamento sarrafado em paredes interiores, para receber revestimento ceramico, constituído por argamassa de cimento e areia ao traço 1:4, incluindo rede de fibra de vidro na transição de diferentes materiais. | 202.42 | m2 |  | 0
3.1.6 | REVESTIMENTO DE PAREDES
3.1.6.1 | PAREDES EXTERIORES
3.1.6.1.1 | Fornecimento e execução de revestimento térmico pelo exterior com sistema ETICS, tipo "MAPEI - MAPETHERM AR2" ou equivalente sobre rede em fibra de vidro tipo "MAPEI - MAPENET P" ou equivalente, com revestimento em pasta à base de resinas acrílicas em dispersão aquosa, pigmentos e cargas seleccionadas tipo "MAPEI - Quarzolite Tonachino" ou equivalente, (Com Cor principal e apontamentos noutra Cor conforme peças desenhadas) com aplicação de primário à base de resinas acrílicas micronizadas em dispersão aquosa tipo "MAPEI - Quarzolite Base Coat" ou equivalente, sobre aplicação de isolamento térmico XPS com placas de poliestireno extrudido de 60mm de espessura, incluindo buchas de expansão, prego de polipropileno e acessórios de fixação, perfis e cantoneiras de arranque e remate. | 430.5 | m2 |  | 0
3.1.6.1.2 | Fornecimento e assentamento de revestimento cerâmico cerâmico formato 1,00mx1.00m e 1.00mx 0.50m, na cor cinza escuro (Margres - linea - time 2.0 - Carbon T28 - 3,5mm ou semelhante) em embasamento sobre Sistema ETICS., aplicado até 2,80m de altura, incluindo cimento cola para assentamento e betumação de juntas com acabamento colorido DA MESMA COR. | 148.03 | m2 |  | 0
3.1.6.2 | PAREDES INTERIORES
3.1.6.2.1 | Fornecimento e assentamento de mosaico cerâmico tipo "CINCA - ARQUITECTOS - mate" ou equivalente, 20x20cm, a duas cores (cinza pérola 2301 e verde mar 2323), aplicado até à altura da porta (2,10m) | 202.42 | m2 |  | 0
3.1.6.2.2 | Fornecimento e assentamento de mosaico cerâmico tipo "CINCA - ARQUITECTOS - mate" ou equivalente, 10x20cm, a duas cores (cinza pérola 2301 e vermelho), aplicado até à altura da porta (2,10m) | 146.2 | m2 |  | 0
3.1.7 | REVESTIMENTO DE PAVIMENTOS E RODAPÉS
3.1.7.1 | PAVIMENTOS INTERIORES
3.1.7.1.1 | Fornecimento e assentamento de manta vinílica tipo "GERFLOR - TARALAY PREMIUM COMFORT 2mm" ou equivalente, com rodapé em meia cana, para continuídade do pavimento vinílico e à mesma cor deste (alt:10cm) incluindo a remoção do pavimento existente e aplicação de argamassa autonivelante. | 641.1 | m2 |  | 0
3.1.7.1.2 | Fornecimento e assentamento de Mosaico cerâmico tipo "CINCA - Porcelânico ANTI-SLIP - NATURAL R10/A - 4331 Cinza Escuro", ou equivalente, 20x20cm, incluindo a betonilha de regularização e a remoção do pavimento existente. | 230 | m2 |  | 0
3.1.7.2 | RODAPÉS
3.1.7.2.1 | Rodapé em mosaico cerâmico tipo "CINCA - Porcelânico ANTI-SLIP - 4331 Cinza Escuro", ou equivalente, 10x20cm, com mesmo acabamento do pavimento, incluindo a remoção do rodapé existente. | 14.13 | ml |  | 0
3.1.8 | REVESTIMENTO DE TECTOS E PERFIS DE REMATE
3.1.8.1 | Inclui o fornecimento de todos os materiais, estruturas de suporte em aço galvanizado, isolamento térmico e acústico sempre que aplicável, execução de sancas, recaídas, negativos, tratamento e barramento de juntas para receber pintura, todos os trabalhos preparatórios e complementares, em conformidade com as regras de boa execução, instruções dos fabricantes, peças escritas e desenhadas do Projecto. Medidas em Projecção.
3.1.8.2 | Fornecimento e aplicação de revestimento de tecto interiores com reboco projectado para interiores, com 2cm de espessura, com acabamento estanhado, pronto a receber pintura | 72.13 | m2 |  | 0
3.1.8.3 | Fornecimento e montagem de Tecto falso acústico amovível tipo "ARMSTRONG - PERLA OP 0.95 - MICROLOOK 90" ou equivalente, formato 60x60 cm, inluindo estrutura de suporte semi-oculta tipo "ARMSTRONG - SILHOUETTE XL2" ou equivalente, bem como todas as ferragens e acessórios necessários à sua correcta instalação. | 742.17 | m2 |  | 0
3.1.9 | PINTURAS
3.1.9.1 | PINTURAS EM PAREDES INTERIORES
3.1.9.1.1 | Pintura a 2 demãos de tinta de esmalte aquoso acrílico acetinado tipo "CIN - CINACRYL" ou equivalente, na cor branco (RAL 9016), com aplicação de 1 demão de primário tipo "CIN-CINOLITE"", ou equivalente, aplicada sobre as superfícies rebocadas ou estucadas. | 1092.8 | m2 |  | 0
3.1.9.2 | PINTURAS EM TECTOS INTERIORES
3.1.9.2.1 | Pintura c/ 2 demãos a tinta acrílica de base aquosa, anti-fungos, cor branca RAL 9016, acabamento mate, tipo "CIN - Tinta para tectos", ou equivalente, com aplicação de 1 demão de primário tipo "CIN-CINOLITE"", ou equivalente. | 814.3 | m2 |  | 0
3.1.10 | SERRALHARIAS
3.1.10.1 | JANELAS
3.1.10.1.1 | Fornecimento e montagem de janelas exteriores, sistema de caixilho tipo "REYNAERS-CS 68", ou equivalente, com acabamento anodizado à cor natural, incluindo vidro duplo tipo "SGG SECURIT com PLANICLEAR 6 mm + PLANITHERM 4S + câmara 16mm Árgon 85% + PLANICLEAR 4 mm + PVB STANDARD 0.38 mm + PLANICLEAR 4 mm", ou equivalente, aros, guarnições, ferragens, puxadores e acessórios conforme mapa de vãos e recomendações do fabricante:
3.1.10.1.1.1 | J1 - com 3.30 x 1.05 m | 52 | un |  | 0
3.1.10.1.1.2 | J2 - com 3.30 x 0.50 m | 68 | un |  | 0
3.1.10.1.1.3 | J4 - com 1.13 x 1.05 m | 1 | un |  | 0
3.1.10.1.1.4 | J7 - com 1.13 x 0.50 m | 2 | un |  | 0
3.1.10.1.1.5 | J8 - com 2.20 x 1.05 m | 2 | un |  | 0
3.1.10.1.1.6 | J9 - com 2.20 x 0.50 m | 2 | un |  | 0
3.1.10.2 | ENVIDRAÇADOS
3.1.10.2.1 | Fornecimento e montagem de envidraçados exteriores, sistema de caixilho tipo "REYNAERS-CS 68", ou equivalente, com acabamento anodizado à cor natural, incluindo vidro duplo tipo "SGG - CLIMALIT PLUS SAFE composto por: vidro exterior temperado tipo "PLANITHERM 4S "; câmara - 16 mm Árgon 85%; vidro interior laminado tipo "PVB STANDARD", ou equivalente, aros, guarnições, ferragens, puxadores e acessórios conforme mapa de vãos e recomendações do fabricante:
3.1.10.2.1.1 | Eve1 - com 3.30 x 2.90 m | 1 | un |  | 0
3.1.10.3 | PORTAS CORTA-FOGO
3.1.10.3.1 | Fornecimento e assentamento de portas exteriores/interiores com estrutura perimetral em aço galvanizado tipo "PORSEG" ou equivalente, interior preenchido por material de elevada resistência térmica (EN 520; EN 13501-1; EN ISO 1182), faces em placas aço galvanizado, pré-lacadas (faces interior e exterior na cor branco), orla e guarnição de porta nos mesmos materiais e acabamento, incluindo puxadores de muleta em aço inox, fechadura, batentes de chão, entradas de chave metálica, conforme mapa de vãos.
3.1.10.3.1.1 | CF1 - com 1.06 x 1.90 m | 2 | un |  | 0
3.1.10.3.1.2 | CF5 - com 1.14 x 2.00 m | 1 | un |  | 0
3.1.10.4 | DIVERSOS
3.1.10.4.1 | Fornecimento e montagem de estores enroláveis, com comando de corrente desmultiplicada "Represtor Sombrol 7060, tela blackout cinza", ou equivalente. | 217.26 | m2 |  | 0
3.1.10.4.2 | Fornecimento e assentamento de capeamento de peitoris exteriores em chapa metálica galvanizada e lacada na cor branca com 300m de largura e 1 mm de espessura, quinada, assente sobre peitoril de pedra existente conforme corte construtivo. | 147.58 | ml |  | 0
3.1.11 | CARPINTARIAS
3.1.11.1 | PORTAS INTERIORES
3.1.11.1.1 | Reabilitação de portas interiores extistentes, em madeira, através da sua limpeza, lixagem e envernizamento. Todas as ferragens deverão ser verificadas, arranjadas, e em caso de necessidade, substituídas.
3.1.11.1.1.1 | Pi.01 | 17 | un |  | 0
3.1.11.1.1.2 | Pi.02 | 1 | un |  | 0
3.1.11.1.1.3 | Pi.03 | 11 | un |  | 0
3.1.11.2 | ARMÁRIOS
3.1.11.2.1 | Fornecimento e assentamento de bancada com arrumação, encastrado em aglomerado de madeira revestido a melamina na cor branco mate no interior e termolaminado a cinza claro (RAL 7035) nas faces exteriores incluindo rodapé , incluindo estrutura metálica de suporte, cubas em aço inox "Franke SVX 110-40", ou equivalente com misturadora para bancada, sifão, todos os acessórios conforme pormenor.
3.1.11.2.1.1 | CARP.01a (1.56 x 0.60 x 0.90m) | 1 | un |  | 0
3.1.11.2.1.2 | CARP.01b (3.30 x 0.60 x 0.90m) | 3 | un |  | 0
3.1.11.2.1.3 | CARP.01c (4.62 x 0.60 x 0.90m) | 1 | un |  | 0
3.1.12 | EQUIPAMENTO SANITÁRIO
3.1.12.1 | LAVATÓRIOS
3.1.12.1.1 | Fornecimento e assentamento de Lavatório de mural tipo "SANIDUSA PLAN 50X48 REF.108800" ou equivalente , incluindo válvula aberta para lavatórios sem overflow, sifão técnico redondo "SANINDUSA REF.4V9511" ou equivalente e ferragens de fixação | 14 | un |  | 0
3.1.12.2 | TORNEIRAS
3.1.12.2.1 | Fornecimento e assentamento de Torneira temporizada de lavatório tipo "SANINDUSA LOCK REF.550341 "ou equivalente | 14 | un |  | 0
3.1.12.3 | SANITAS - URINÓIS
3.1.12.3.1 | Sanita suspensa tipo "SANITA SUSPENSA 52 URB.Y RIMFLUSH C/ FIXAÇÃO OCULTA REF.1400014" ou equivalente, incluindo estrutura metálica de suporte com tanque "SANINDUSA SANFIX REF.40333" e placa de descarga tipo "SANINDUSA EASY REF.40023" ou equivalente | 11 | un |  | 0
3.1.12.3.2 | Fornecimento e assentamento de Urinol em loiça tipo "SANINDUSA RIA REF.108500" ou equivalente, incluindo sifão, sistema de fixação e fluxómetro interior horizontal 3/4 | 6 | un |  | 0
3.1.13 | ACESSÓRIOS
3.1.13.1 | Fornecimento e assentamento de Espelho de cristal de encastrar cortado por medida (dimensões a confirmar em obra), fixo ao paramento, incluindo reboco base e cola de assentamento, de acordo com peças desenhadas | 12 | un |  | 0
3.1.13.2 | Fornecimento e assentamento de Espelho de banho reclinável para pessoas com mobilidade reduzida (dim. 450 x 73 x 600 mm) | 14 | un |  | 0
3.1.13.3 | Fornecimento e assentamento de Doseador de sabão liquido tipo "SENDA VERTICAL REF. 0001220000", ou equivalente, de fixação mural | 6 | un |  | 0
3.1.13.4 | Fornecimento e assentamento de Dispensador de toalhas de papel para parede tipo "SENDA SD REF. 0011120000" ou equivalente | 12 | un |  | 0
3.1.13.5 | Fornecimento de Papeleira de chão tipo "Senda - Recta XL REF. 0010890000 ou equivalente, em aço inox com acabamento satinado | 17 | un |  | 0
3.1.13.6 | Fornecimento e assentamento de Dispensador de papel higiénico porta rolo tipo "Senda Jumbo SX REF. 0001480000", ou equivalente, em aço inox AISI 304, com acabamento satinado | 11 | un |  | 0
3.1.13.7 | Fornecimento e assentamento de Porta piaçaba wc com tampa, de fixação à parede TIPO "Senda - Mural REF. 0011430000" ou equivalente | 11 | un |  | 0
3.1.13.8 | Fornecimento e assentamento de Contentor higiénico femenino "MEDLCLINICS REF.PP0006B" ou equivalente, em axo inoxidável AISI 304 pintado em preto | 8 | un |  | 0
3.1.13.9 | Fornecimento e assentamento de Cabo de aço plastificado, aplicado a 40cm do pavimento, ligado ao sistema de alarme, conforme projecto de instalações elétricas | 2 | un |  | 0
3.1.13.10 | Pictograma autocolante senhoras, com acabamento em inox 304 polido satinado | 1 | un |  | 0
3.1.13.11 | Pictograma autocolante homens, com acabamento em inox 304 polido satinado | 1 | un |  | 0
3.2 | ESTRUTURAS
3.2.1 | ESTRUTURAS EXISTENTES: INTERVENÇÕES DE REABILITAÇÃO
3.2.1.1 | INSPECÇÃO E REABILITAÇÃO DE ELEMENTOS EM BETÃO ARMADO DOS BLOCO B, que apresentem fenómenos de delaminação e/ou fendilhação pontual, incluindo a reparação de elementos em betão-armado em lajes, pilares e/ou vigas que apresentem indícios de corrosão de armaduras, zonas delaminadas, zonas com betão danificado ou com defeitos, com argamassa de reparação estrutural de classe de resistência R3 com baixa retração, incluindo picagem e remoção do betão delaminado e de todos os elementos que se encontrem soltos e fragmentados, limpeza e escovagem das superfícies das armaduras, aplicação de revestimento anticorrosivo, preparação e limpeza das superfícies a intervencionar, lavagem com jato de água de alta pressão de modo a garantir uma rugosidade superficial adequada, humidificação da superfície de betão, injeção e selagem de fissuras, bem como todos os trabalhos e materiais inerentes à sua boa execução, de acordo com as peças escritas e desenhadas e legislação em vigor.NOTA1: se a perda de secção de betão for elevada ao ponto de inviabilizar a recuperação do elemento deverá ser executado um novo elemento de betão com a geometria do existente.NOTA2: se a perda de secção de armadura for superior a 10% deverá ser realizado um reforço com um varão semelhante aos existentes através de empalme.NOTA3: estimou-se uma área de aplicação de cerca de 10% da área de implantação dos blocos A, B, C, D, pavilhão gimnodesportivo e bloco de arrecadação. | 48.4 | m² |  | 0
3.2.1.2 | INSPECÇÃO E REABILITAÇÃO DA ESTRUTURA DE APOIO (BETÃO-ARMADO) DAS COBERTURAS DOS BLOCO B, constituída por madres/vigotas em betão-armado apoiadas em muretes de alvenaria (situação a confirmar obra), incluindo substituição e reforço de elementos deteriorados (se necessário), reparação de elementos em betão-armado das coberturas que apresentem indícios de corrosão de armaduras, zonas delaminadas, zonas com betão danificado ou com defeitos, com argamassa de reparação estrutural de classe de resistência R3 com baixa retração, incluindo picagem e remoção do betão delaminado e de todos os elementos que se encontrem soltos e fragmentados, limpeza e escovagem das superfícies das armaduras, aplicação de revestimento anticorrosivo, preparação e limpeza das superfícies a intervencionar, lavagem com jato de água de alta pressão de modo a garantir uma rugosidade superficial adequada, humidificação da superfície de betão, injeção e selagem de fissuras, bem como todos os trabalhos e materiais inerentes à sua boa execução, de acordo com as peças escritas e desenhadas e legislação em vigor.NOTA1: se a perda de secção de betão for elevada ao ponto de inviabilizar a recuperação do elemento deverá ser executado ou substituído por um novo elemento de betão com a geometria do existente.NOTA2: se a perda de secção de armadura for superior a 10% deverá ser realizado um reforço com um varão semelhante aos existentes através de empalme.NOTA3: estimou-se uma área de aplicação de cerca de 15% da área de implantação dos blocos A, B, C, D, e bloco de arrecadação. | 72.6 | m² |  | 0
3.2.1.3 | INSPECÇÃO E REABILITAÇÃO DA ESTRUTURA DE APOIO (METÁLICA) DAS COBERTURAS/LANTERNINS DOS BLOCO B, constituída por perfis metálicos apoiados em muretes de alvenaria, incluindo substituição e reforço de elementos deteriorados (se necessário), preparação e aplicação de sistema de proteção contra a corrosão, reparação de elementos metálicos nas zonas que apresentem corrosão, incluindo limpeza manual ou mecânica com escovas de aço das superfícies de modo a remover a ferrugem e a calamina, com exposição da secção, limpeza das superfícies e remoção de resíduos, aplicação de primário à base de zinco ou de resina epóxi de zinco e alumínio, aplicação de sistemas de proteção contra a corrosão compatíveis com o primário e cor definida pela arquitetura, bem como todos os trabalhos e materiais inerentes à sua boa execução, de acordo com as peças escritas e desenhadas e legislação em vigor.NOTA1: Nas situações em que se registe perdas de secção elevadas será necessário prever a substituição por elementos com dimensões semelhantes e/ou empalme dos existentes.NOTA2: estimou-se um comprimento de aplicação de cerca de 10% da estrutura metálica da lanternins dos blocos A, B, C, D | 7.2 | ml |  | 0
3.3 | REDE DE ÁGUAS E ESGOTOS
3.3.1 | REDES DE ABASTECIMENTO DE ÁGUAS
3.3.1.1 | Rede de Água de Consumo
3.3.1.1.1 | Tubagem
3.3.1.1.1.1 | Fornecimento e montagem à vista ou em roços de canalizações de água fria, em tubo multicamada, incluindo abertura e tapamento de roços, acessórios, fixações e ligações aos aparelhos, e todos os trabalhos inerentes à sua correcta instalação.
3.3.1.1.1.1.1 | Ø16mm (Øint 12mm) | 122.5 | m |  | 0
3.3.1.1.1.1.2 | Ø20mm (Øint 16mm) | 14.1 | m |  | 0
3.3.1.1.1.1.3 | Ø25mm (Øint 20mm) | 23.15 | m |  | 0
3.3.1.1.1.1.4 | Ø32mm (Øint 26mm) | 11.75 | m |  | 0
3.3.1.1.1.1.5 | Ø40mm (Øint 32mm) | 19.5 | m |  | 0
3.3.1.1.1.2 | Acessórios e Dispositivos
3.3.1.1.1.2.1 | Fornecimento e montagem de válvulas de seccionamento de corte esféricas, em redes de água fria, para montagem embutida, ou à vista, adequadas para instalação em tubagem multicamada, incluindo abertura e tapamento de roços, acessórios, fixações e ligações à tubagem e todos os trabalhos necessários à sua correcta instalação e funcionamento:
3.3.1.1.1.2.1.1 | Ø16mm | 4 | un |  | 0
3.3.1.1.1.2.1.2 | Ø20mm | 2 | un |  | 0
3.3.1.1.1.2.1.3 | Ø32mm | 2 | un |  | 0
3.3.1.1.1.2.2 | Fornecimento e montagem de válvula de esquadria com filtro incorporado, nas ligações das canalizações de água às torneiras dos aparelhos sanitários, incluindo todos os acessórios, fixações, ligações e todos os trabalhos necessários à sua correcta instalação e funcionamento: | 36 | un |  | 0
3.3.1.1.1.2.3 | Fornecimento e montagem de Conjuntos metálicos, (bicha flexível cromada para ligação à rede de águas, tubo de descarga cromado, emboque e parafuso) e tudo conforme C.T., incluindo todos os acessórios, fixações, ligações e todos os trabalhos necessários à sua correcta instalação e funcionamento: | 36 | un |  | 0
3.3.1.1.1.2.4 | Fornecimento e instalação de torneiras de serviço DN20, de latão com válvula e adaptador para mangueira, incluindo válvulas de seccionamento e de retenção, todos os acessórios, fixações e ligações e todos os trabalhos necessários à sua correcta instalação e funcionamento: | 1 | un |  | 0
3.3.1.2 | Rede de Água para Combate a Incêndios
3.3.1.2.1 | Tubagens
3.3.1.2.1.1 | Fornecimento e assentamento de tubagem Aço galvanizado Série Média com costura, com acessórios roscados, conforme NP EN 10255, pintado RAL 3000, destinada à RIA da rede de água para combate a incêndios; instalada à vista, incluindo acessórios de fixação (abraçadeiras), pintura, acessórios e execução das ligações através de acessórios de compressão, de acordo comos desenhos de pormenor e as condições técnicas, no(s) diâmetro(s)
3.3.1.2.1.1.1 | DN65 (Øint 68,9 mm) | 7.85 | m |  | 0
3.3.1.2.1.1.2 | DN50 (Øint 53.1 mm) | 14.65 | m |  | 0
3.3.1.2.1.1.3 | DN25 (Øint 27.3 mm) | 3 | m |  | 0
3.3.1.2.2 | Acessórios e Dispositivos
3.3.1.2.2.1 | Fornecimento e montagem de manómetros de pressão, com pressão nominal de 16 bares, de diâmetro 12,5 [mm], destinada à rede de combate a incêndio, constituida por tubagens de latão, incluindo todos os pertences e trabalhos necessários, de acordo com os desenhos de pormenor e o caderno de encargos | 1 | un |  | 0
3.3.1.2.2.2 | Fornecimento e montagem de boca de incêndio do tipo carretel, DN33 (fator k64) com agulheta D12 e mangueira semirrígida com 25 metros, de acordo com a norma EN 671 , instalado à vista, incluindo todos os pertences e trabalhos necessários, de acordo com os desenhos de pormenor e o caderno de encargos | 2 | un |  | 0
3.3.1.3 | Diversos
3.3.1.3.1 | Trabalhos de Apoio de Construção Civil para a execução das Instalações Abastecimento de Água e incêndio, incluindo abertura e fecho de roços e valas, execução de aberturas para passagem de instalações, selagens, pinturas, cravação de caixas ou outros dispositvos bem como todos os trabalhos e remates . | 1 | un |  | 0
3.3.1.3.2 | Fornecimento de catálogos e manuais de funcionamento e manutenção de todos os equipamentos instalados. | 1 | un |  | 0
3.3.1.3.3 | Execução de ensaios de estanquidade, continuidade e desempenho, de acordo com os requisitos regulamentares aplicáveis e o C.T. | 1 | un |  | 0
3.3.1.3.4 | Lavagem e desinfeção do sistema, de acordo com os requisitos regulamentares aplicáveis e o C.T. | 1 | un |  | 0
3.3.1.3.5 | Desmontagem e transporte a vazadouro de todos os materiais, equipamentos e acessórios associados às redes de águas existentes a demolir/desactivar, incluindo todos os trabalhos e materiais, e equipamentos necessários à perfeita execução da tarefa, e transporte a vazadouro. | 1 | un |  | 0
3.3.2 | TOMO 3.2 / REDES DE ESGOTOS
3.3.2.1 | Rede de Esgotos Domésticos
3.3.2.1.1 | Tubagem
3.3.2.1.1.1 | Fornecimento e assentamento de tubagem em policloreto vinilico não plastificado PVC Série UD SN4, de acordo com a norma EN 1401-1, em tubagem enterrada, incluindo todos os trabalhos necessários, para a sua implantação, nomeadamente demolição e reconstrução do massame do pavimento térreo, e ainda, a escavação em terreno de qualquer natureza, a remoção, terras, reposição e compactação, condução a vazadouro dos produtos sobrantes, manutenção a seco e entivação se necessário, eventuais indemnizações por depósito, e ainda todos acessórios, ligações por abocardamento com anel de neoprene e todos os trabalhos inerentes à sua correcta instalação, de acordo com os desenhos de pormenor e as condições técnicas.
3.3.2.1.1.1.1 | Ø 110mm (Øint 103,6mm) | 18.5 | m |  | 0
3.3.2.1.1.1.2 | Ø 125mm (Øint 118,6mm) | 9.2 | m |  | 0
3.3.2.1.1.2 | Fornecimento e assentamento de tubagem de policloreto de vinilo (PVC Série B), de acordo com a norma UNE-EN 1329-1, em ramais, tubos de queda e coletores suspensos, incluindo isolamento acústico (instalação em couretes e em tetos falso), fixação, abertura e tapamento de roços, acessórios, bocas de limpeza, uniões por abocardamento com anel de elastomérico (o-ring TPE) e boca lisa para colar e todos os trabalhos necessários, de acordo com os desenhos de pormenor e as C.T.
3.3.2.1.1.2.1 | Ø40 mm (Øint 34,0mm) | 7 | m |  | 0
3.3.2.1.1.2.2 | Ø50 mm (Øint 44,0mm) | 3.7 | m |  | 0
3.3.2.1.1.2.3 | Ø75 mm (Øint 69,0mm) | 24.45 | m |  | 0
3.3.2.1.1.2.4 | Ø90 mm (Øint 84,0mm) | 26.8 | m |  | 0
3.3.2.1.1.2.5 | Ø110 mm (Øint 104,0mm) | 5.65 | m |  | 0
3.3.2.1.1.3 | Fornecimento e assentamento de tubagem de policloreto de vinilo (PVC Série B), de acordo com a norma UNE-EN 1329-1, em tubos de ventilação, em courettes, ou à vista no interior do edificio, incluindo fixação, abertura e tapamento de roços, acessórios, uniões por abocardamento com anel de elastomérico (o-ring TPE) e boca lisa para colar e todos os trabalhos necessários, de acordo com os desenhos de pormenor e as C.T.
3.3.2.1.1.3.1 | Ø40 mm (Øint 34,0mm) | 10.65 | m |  | 0
3.3.2.1.1.3.2 | Ø75 mm (Øint 69,0 mm) | 14.6 | m |  | 0
3.3.2.1.1.3.3 | Ø90 mm (Øint 84,0mm) | 19 | m |  | 0
3.3.2.1.1.3.4 | Ø110 mm (Øint 104,0mm) | 4.3 | m |  | 0
3.3.2.1.2 | Acessórios
3.3.2.1.2.1 | Fornecimento e montagem de sifões de aparelhos, de acordo com o caderno de encargos, e com especificações da arquitectura, incluindo todos os fornecimentos e trabalhos complementares:
3.3.2.1.2.1.1 | Lavatórios | 14 | un |  | 0
3.3.2.1.2.1.2 | Lava-mãos | 4 | un |  | 0
3.3.2.1.2.1.3 | Máquinas | 1 | un |  | 0
3.3.2.1.2.1.4 | Urinois | 6 | un |  | 0
3.3.2.1.2.2 | Fornecimento e montagem de H de ventilação (ou sistema equivalente), nos topos das prumadas de águas residuais domésticas, em ferro galvanizado, de acordo com o especificado em caderno de encargos e de modelo aprovado pela arquitectura, incluindo todos os fornecimentos e trabalhos complementares.
3.3.2.1.2.2.1 | Ø75 mm | 1 | un |  | 0
3.3.2.1.2.2.2 | Ø90 mm | 2 | un |  | 0
3.3.2.1.2.2.3 | Ø110 mm | 1 | un |  | 0
3.3.2.1.3 | Câmaras e Caixas
3.3.2.1.3.1 | Fornecimento e assentamento de caixa de visita quadrada em alvenaria rebocada, incluindo impermeabilizações, fornecimento e instalação de tampas metálicas rebaixadas com acabamento igual ao pavimento, de acordo com os desenhos de pormenor e as C.T.
3.3.2.1.3.1.1 | Caixas com 0,40 x 0,40 x (0,25 a 0,50) m de altura | 4 | un |  | 0
3.3.2.1.3.1.2 | Caixas com 0,50 x 0,50 x (0,50 a 0,65) m de altura | 1 | un |  | 0
3.3.2.1.3.1.3 | Caixas com 0,60 x 0,60 x (0,65 a 0,75) m de altura | 1 | un |  | 0
3.3.2.2 | Diversos
3.3.2.2.1 | Trabalhos de Apoio de Construção Civil para a execução das Instalações Esgotos, incluindo abertura e fecho de roços e valas, execução de aberturas para passagem de instalações, selagens, pinturas, cravação de caixas ou outros dispositvos bem como todos os trabalhos e remates . | 1 | un |  | 0
3.3.2.2.2 | Fornecimento de catálogos e manuais de funcionamento e manutenção de todos os equipamentos instalados. | 1 | un |  | 0
3.3.2.2.3 | Execução de ensaios de estanquidade, continuidade e desempenho, de acordo com os requisitos regulamentares aplicáveis e o C.T. | 1 | un |  | 0
3.3.2.2.4 | Desmontagem e transporte a vazadouro de todos os materiais, equipamentos e acessórios associados às redes de águas existentes a demolir/desactivar, incluindo todos os trabalhos e materiais, e equipamentos necessários à perfeita execução da tarefa, e transporte a vazadouro. | 1 | un |  | 0
3.4 | REDE DE ELETRICIDADE
3.4.1 | ALIMENTAÇÃO DE ENERGIA
3.4.1.1 | Tubagem
3.4.1.1.1 | Fornecimento e Montagem de Tubo de plástico VD/ERFE, com fixação por braçadeiras ou instalado em roço (incluindo abertura e tapamento), ou embebido no betão, com:
3.4.1.1.1.1 | Ø32mm. | 15 | m |  | 0
3.4.1.1.1.2 | Ø40mm. | 15 | m |  | 0
3.4.1.2 | Condutores e cabos elétricos
3.4.1.2.1 | Fornecimento e Montagem de Cabo do tipo LXZ1(frt,zh), instalado entubado ou sobre caminho de cabos, sendo de:
3.4.1.2.1.1 | R3x50+2G25mm² | 34.8 | m |  | 0
3.4.1.2.2 | Fornecimento e Montagem de Cabo do tipo XZ1(frt,zh), instalado entubado ou sobre caminho de cabos, sendo de:
3.4.1.2.2.1 | R5G16mm² | 20 | m |  | 0
3.4.1.2.2.2 | R5G10mm² | 20 | m |  | 0
3.4.1.3 | Quadros elétricos
3.4.1.3.1 | Fornecimento, montagem, ligação e ensaio de quadros elétricos, completamente equipados e eletrificados, de acordo com o descrito no projeto, sendo:
3.4.1.3.1.1 | QG.BB1 | 1 | un |  | 0
3.4.1.3.1.2 | QP.BB2 | 1 | un |  | 0
3.4.2 | ILUMINAÇÃO
3.4.2.1 | Tubagem
3.4.2.1.1 | Fornecimento e Montagem de Tubo de plástico VD/ERFE, com fixação por braçadeiras ou instalado em roço (incluindo abertura e tapamento), ou embebido no betão, com:
3.4.2.1.1.1 | Ø20mm. | 930 | m |  | 0
3.4.2.2 | Condutores e cabos elétricos
3.4.2.2.1 | Fornecimento e Montagem de Cabo do tipo XZ1(frt,zh), instalado entubado ou sobre caminho de cabos, sendo de:
3.4.2.2.1.1 | U3G1,5mm² | 715 | m |  | 0
3.4.2.2.1.2 | U2x1,5mm² | 650 | m |  | 0
3.4.2.3 | Caixas
3.4.2.3.1 | Para montagem encastrada ou saliente
3.4.2.3.1.1 | Caixa de aparelhagem | 2 | un |  | 0
3.4.2.3.1.2 | Caixa de derivação com boquilhas, placa de bornes e acessório para fixação. | 76 | un |  | 0
3.4.2.4 | Aparelhagem
3.4.2.4.1 | Fornecimento, montagem ligação e ensaio de aparelhagem de manobra e comando, incluindo todos os acessórios e trabalhos necessários à sua montagem e correcto funcionamento, sendo:
3.4.2.4.1.1 | Interruptor simples | 1 | un |  | 0
3.4.2.4.1.2 | Comutador de lustre | 1 | un |  | 0
3.4.2.4.1.3 | Detetor de movimento 140º | 2 | un |  | 0
3.4.2.4.1.4 | Detetor de movimento 220º | 4 | un |  | 0
3.4.2.5 | Armaduras de iluminação
3.4.2.5.1 | Fornecimento, montagem ligação e ensaio de armaduras de iluminação completamente eletrificadas e equipadas, incluindo lâmpadas, conforme C.E., todos os acessórios e trabalhos necessários à sua montagem e correto funcionamento, sendo de:
3.4.2.5.1.1 | A1.1 | 3 | un |  | 0
3.4.2.5.1.2 | A2.1 | 61 | un |  | 0
3.4.2.5.1.3 | A3.1 | 1 | un |  | 0
3.4.2.5.1.4 | A5.2 | 2 | un |  | 0
3.4.2.5.1.5 | A3.2 | 1 | un |  | 0
3.4.2.5.1.6 | A6.1 | 15 | un |  | 0
3.4.2.5.1.7 | A6.2 | 4 | un |  | 0
3.4.2.5.1.8 | A6.3 | 6 | un |  | 0
3.4.2.5.1.9 | A7.1 | 8 | un |  | 0
3.4.3 | ILUMINAÇÃO DE SEGURANÇA
3.4.3.1 | Tubagem
3.4.3.1.1 | Fornecimento e Montagem de Tubo de plástico VD, com fixação por braçadeiras ou instalado em roço (incluindo abertura e tapamento), ou embebido no betão, com:
3.4.3.1.1.1 | Ø20mm. | 100 | m |  | 0
3.4.3.2 | Condutores e cabos elétricos
3.4.3.2.1 | Fornecimento e Montagem de Cabo do tipo XZ1(frt,zh), instalado entubado ou sobre caminho de cabos, sendo de:
3.4.3.2.1.1 | U3G1,5mm² | 180 | m |  | 0
3.4.3.2.2 | Fornecimento e Montagem de Cabo do tipo LIYCY, instalado entubado ou sobre caminho de cabos, sendo de:
3.4.3.2.2.1 | 1x2x0,5mm² | 180 | m |  | 0
3.4.3.3 | Caixas
3.4.3.3.1 | Para montagem encastrada ou saliente
3.4.3.3.1.1 | Caixa de derivação com boquilhas, placa de bornes e acessório para fixação. | 14 | un |  | 0
3.4.3.4 | Armaduras de iluminação
3.4.3.4.1 | Fornecimento, montagem ligação e ensaio de armaduras de iluminação completamente eletrificadas e equipadas, incluindo lâmpadas, conforme C.E., todos os acessórios e trabalhos necessários à sua montagem e correto funcionamento, sendo de:
3.4.3.4.1.1 | S1 | 21 | un |  | 0
3.4.3.4.1.2 | S2 | 3 | un |  | 0
3.4.3.4.1.3 | S3 | 1 | un |  | 0
3.4.4 | TOMADAS DE USOS GERAIS
3.4.4.1 | Tubagem
3.4.4.1.1 | Fornecimento e Montagem de Tubo de plástico VD/ERFE, com fixação por braçadeiras ou instalado em roço (incluindo abertura e tapamento), ou embebido no betão, com:
3.4.4.1.1.1 | Ø25mm. | 45 | m |  | 0
3.4.4.2 | Condutores e cabos elétricos
3.4.4.2.1 | Fornecimento e Montagem de Cabo do tipo XZ1(frt,zh), instalado entubado ou sobre caminho de cabos, sendo de:
3.4.4.2.1.1 | U3G2,5mm² | 570 | m |  | 0
3.4.4.3 | Caixas
3.4.4.3.1 | Para montagem encastrada ou saliente
3.4.4.3.1.1 | Caixa de aparelhagem funda | 5 | un |  | 0
3.4.4.3.1.2 | Caixa de derivação com boquilhas, placa de bornes e acessório para fixação. | 3 | un |  | 0
3.4.4.4 | Aparelhagem e equipamento
3.4.4.4.1 | Fornecimento e montagem de aparelhagem, incluindo caixa de aparelhagem e espelho quando necessário, sendo:
3.4.4.4.1.1 | Tomada tipo schuko, 2P+T, com alvéolos protegidos para montagem encastrada, em calha técnica ou em porta-mecanismos. | 90 | un |  | 0
3.4.4.4.1.2 | Tomada dupla tipo schuko, 2P+T, com alvéolos protegidos para montagem encastrada, em calha técnica ou em porta-mecanismos. | 31 | un |  | 0
3.4.5 | ALIMENTAÇÃO A EQUIPAMENTOS
3.4.5.1 | Tubagem
3.4.5.1.1 | Fornecimento e Montagem de Tubo de plástico VD/ERFE, com fixação por braçadeiras ou instalado em roço (incluindo abertura e tapamento), ou embebido no betão, com:
3.4.5.1.1.1 | Ø25mm. | 105 | m |  | 0
3.4.5.2 | Condutores e cabos elétricos
3.4.5.2.1 | Fornecimento e Montagem de Cabo do tipo XZ1(frt,zh), instalado entubado ou sobre caminho de cabos, sendo de:
3.4.5.2.1.1 | U3G2,5mm² | 575 | m |  | 0
3.4.5.3 | Caixas
3.4.5.3.1 | Para montagem encastrada ou saliente
3.4.5.3.1.1 | Caixa de aparelhagem | 24 | un |  | 0
3.4.5.4 | Aparelhagem e equipamento
3.4.5.4.1 | Fornecimento e montagem de aparelhagem, incluindo caixa de aparelhagem e espelho quando necessário, sendo:
3.4.5.4.1.1 | Tomada tipo schuko, 2P+T, com alvéolos protegidos para montagem encastrada, em calha técnica ou em porta-mecanismos. | 24 | un |  | 0
3.4.5.4.1.2 | Caixa de equipamento | 9 | un |  | 0
3.4.6 | ESTORES ELÉTRICOS
3.4.6.1 | Tubagem
3.4.6.1.1 | Fornecimento e Montagem de Tubo de plástico VD/ERFE, com fixação por braçadeiras ou instalado em roço (incluindo abertura e tapamento), ou embebido no betão, com:
3.4.6.1.1.1 | Ø20mm. | 425 | m |  | 0
3.4.6.2 | Condutores e cabos elétricos
3.4.6.2.1 | Fornecimento e Montagem de Cabo do tipo XZ1(frt,zh), instalado entubado ou sobre caminho de cabos, sendo de:
3.4.6.2.1.1 | U3G1,5mm² | 240 | m |  | 0
3.4.6.2.1.2 | U4G1,5mm² | 245 | m |  | 0
3.4.6.3 | Caixas
3.4.6.3.1 | Para montagem encastrada ou saliente
3.4.6.3.1.1 | Caixa de aparelhagem funda | 34 | un |  | 0
3.4.6.3.1.2 | Caixa de derivação com boquilhas, placa de bornes e acessório para fixação. | 6 | un |  | 0
3.4.6.4 | Aparelhagem e equipamento
3.4.6.4.1 | Fornecimento e montagem de aparelhagem, incluindo caixa de aparelhagem e espelho quando necessário, sendo:
3.4.6.4.1.1 | Comando estore | 34 | un |  | 0
3.4.6.4.1.2 | Motor de estore | 96 | un |  | 0
3.4.7 | INSTALAÇÃO DE CALHA TÉCNICA E CAMINHO DE CABOS
3.4.7.1 | Tubagem
3.4.7.1.1 | Fornecimento e Montagem de caminho de cabos em chapa de aço perfurada, com tampa, não propagador de chama, da OBO Bettermann ou equivalente, incluindo todos os acessórios necessários ao perfeito acabamento, para correntes fortes e fracas, com as seguintes dimensões:
3.4.7.1.1.1 | 60x100mm | 65 | m |  | 0
3.4.7.1.1.2 | 60x200mm | 30 | m |  | 0
3.4.7.1.1.3 | 60x300mm | 40 | m |  | 0
3.4.7.1.1.4 | 60x400mm | 40 | m |  | 0
3.4.7.1.2 | Fornecimento e montagem de calha técnica de rodapé, de acordo com as especificações técnicas e os traçados representados nos desenhos, incluindo todos acessórios necessários ao perfeito acabamento:
3.4.7.1.2.1 | 50x100mm com 2 compartimentos | 375 | m |  | 0
3.4.8 | SISTEMA AUTOMÁTICO DE DETEÇÃO DE INCÊNDIO
3.4.8.1 | Tubagem
3.4.8.1.1 | Fornecimento e Montagem de Tubo de plástico VD, com fixação por braçadeiras ou instalado em roço (incluindo abertura e tapamento), ou embebido no betão, com:
3.4.8.1.1.1 | Ø25mm. | 195 | m |  | 0
3.4.8.2 | Condutores e cabos elétricos
3.4.8.2.1 | Fornecimento e montagem de cabo do tipo JE-H(ST)-H E30, enfiado em tubo ou instalado em caminho de cabos:
3.4.8.2.1.1 | 2x2x1,5mm² | 245 | m |  | 0
3.4.8.3 | Aparelhagem e equipamento
3.4.8.3.1 | Fornecimento, montagem, ligação e ensaio de aparelhagem e equipamento sendo:
3.4.8.3.1.1 | Detetor óptico de fumos | 21 | un |  | 0
3.4.8.3.1.2 | Detetor termovelocimétrico | 1 | un |  | 0
3.4.8.3.1.3 | Botão de alarme simples | 3 | un |  | 0
3.4.8.3.1.4 | Sirene interior | 2 | un |  | 0
3.4.8.3.2 | Configuração, programação e ensaio do sistema e execução de todos os ensaios inprescindiveis à confirmação do correcto funcionamento de todo o sistema, incluindo colocação em obra de todos os equipamentos de medição e ensaio necessários. | 1 | un |  | 0
3.4.9 | SISTEMA AUTOMÁTICO DE DETEÇÃO E ALARME DE INTRUSÃO
3.4.9.1 | Tubagem
3.4.9.1.1 | Fornecimento e Montagem de Tubo de plástico VD, com fixação por braçadeiras ou instalado em roço (incluindo abertura e tapamento), ou embebido no betão, com:
3.4.9.1.1.1 | Ø25mm. | 325 | m |  | 0
3.4.9.2 | Condutores e cabos elétricos
3.4.9.2.1 | Fornecimento e montagem de cabo isolado, enfiado em tubo sendo que:
3.4.9.2.1.1 | Belden 9829 | 100 | m |  | 0
3.4.9.2.1.2 | JY(ST)Y3x2x0.8mm² | 505 | m |  | 0
3.4.9.3 | Aparelhagem e equipamento
3.4.9.3.1 | Fornecimento, montagem, ligação e ensaio de aparelhagem e equipamento sendo:
3.4.9.3.1.1 | Detetor de dupla tecnologia | 35 | un |  | 0
3.4.9.3.1.2 | Painel de comando alfanumérico | 1 | un |  | 0
3.4.9.3.1.3 | Expansor 8 zonas | 4 | un |  | 0
3.4.9.3.1.4 | Fonte de alimentação | 4 | un |  | 0
3.4.9.3.2 | Configuração, programação e ensaio do sistema e execução de todos os ensaios inprescindiveis à confirmação do correcto funcionamento de todo o sistema, incluindo colocação em obra de todos os equipamentos de medição e ensaio necessários. | 1 | un |  | 0
3.4.10 | SISTEMA DE CAMPAINHAS E RELÓGIO
3.4.10.1 | Tubagem
3.4.10.1.1 | Fornecimento e Montagem de Tubo de plástico VD/ERFE, com fixação por braçadeiras ou instalado em roço (incluindo abertura e tapamento), ou embebido no betão, com:
3.4.10.1.1.1 | Ø25mm. | 25 | m |  | 0
3.4.10.2 | Condutores e cabos elétricos
3.4.10.2.1 | Fornecimento e Montagem de Cabo do tipo XZ1(frt,zh), instalado entubado ou sobre caminho de cabos, sendo de:
3.4.10.2.1.1 | U3G2,5mm² | 40 | m |  | 0
3.4.10.3 | Aparelhagem e equipamento
3.4.10.3.1 | Fornecimento, montagem, ligação e ensaio de aparelhagem e equipamento sendo:
3.4.10.3.1.1 | Relógio principal | 1 | un |  | 0
3.4.10.3.1.2 | Relógio Secundário | 1 | un |  | 0
3.4.10.3.1.3 | Relógio exterior | 1 | un |  | 0
3.4.11 | DOMÓTICA
3.4.11.1 | Tubagem
3.4.11.1.1 | Fornecimento e Montagem de Tubo de plástico VD/ERFE, com fixação por braçadeiras ou instalado em roço (incluindo abertura e tapamento), ou embebido no betão, com:
3.4.11.1.1.1 | Ø25mm. | 260 | m |  | 0
3.4.11.2 | Condutores e cabos elétricos
3.4.11.2.1 | Fornecimento e Montagem de Cabo do tipo EIB-Y(ST)Y, instalado entubado ou sobre caminho de cabos, sendo de:
3.4.11.2.1.1 | 2x2x0.8mm² | 370 | m |  | 0
3.4.11.3 | Caixas
3.4.11.3.1 | Para montagem encastrada ou saliente
3.4.11.3.1.1 | Caixa de aparelhagem | 24 | un |  | 0
3.4.11.3.1.2 | Caixa de derivação com boquilhas, placa de bornes e acessório para fixação. | 12 | un |  | 0
3.4.11.4 | Aparelhagem
3.4.11.4.1 | Fornecimento, montagem ligação e ensaio de aparelhagem de manobra e comando, incluindo todos os acessórios e trabalhos necessários à sua montagem e correcto funcionamento, sendo:
3.4.11.4.1.1 | Comando KNX 1 tecla | 11 | un |  | 0
3.4.11.4.1.2 | Comando KNX 4 teclas | 13 | un |  | 0
3.4.11.4.1.3 | Detetor de presença e luminosidade KNX | 22 | un |  | 0
3.5 | INSTALAÇÕES DE TELECOMUNICAÇÕES
3.5.1 | Tubagem
3.5.1.1 | Fornecimento e Montagem de Tubo de plástico VD, com fixação por braçadeiras ou instalado em roço (incluindo abertura e tapamento), ou embebido no betão, com:
3.5.1.1.1 | Ø40mm. | 20 | ml |  | 0
3.5.1.2 | Fornecimento e Montagem de Tubo de plástico ERM, com fixação por braçadeiras ou instalado em roço (incluindo abertura e tapamento), ou embebido no betão, com:
3.5.1.2.1 | Ø20mm. | 25 | ml |  | 0
3.5.1.2.2 | Ø25mm. | 70 | ml |  | 0
3.5.1.2.3 | Ø32mm. | 25 | ml |  | 0
3.5.1.2.4 | Ø40mm. | 160 | ml |  | 0
3.5.2 | Caixas
3.5.2.1 | Fornecimento, montagem, ligação e ensaio de Armário Bastidor, equipado de acordo com o especificado no projecto projecto:
3.5.2.1.1 | B.BB1 | 1 | un |  | 0
3.5.2.1.2 | B.BB2 | 1 | un |  | 0
3.5.2.2 | Caixa de aparelhagem tamanho I1. | 40 | un |  | 0
3.5.3 | Condutores e Cabos
3.5.3.1 | Fornecimento e montagem de cabo U/UTP 4/ categoria 6a com bainha em LSZH, instalado entubado ou sobre caminho de cabos | 15400 | ml |  | 0
3.5.3.2 | Fornecimento e montagem de cabo de fibra óptica, 2 FO G657A2, OS2, pré-conectorizado com conectores SC/APC e 35 metros, da Teka ou equivalente. | 1 | un |  | 0
3.5.3.3 | Fornecimento e montagem de cabo de fibra óptica, 2 FO G657A2, OS2, pré-conectorizado com conectores SC/APC e 65 metros, da Teka ou equivalente. | 1 | un |  | 0
3.5.3.4 | Cabo HDMI | 75 | ml |  | 0
3.5.4 | Aparelhagem e equipamento
3.5.4.1 | Fornecimento, montagem, ligação e ensaio de:
3.5.4.1.1 | Módulo RJ 45, categoria 6A UTP | 220 | un |  | 0
3.5.4.1.2 | Placa simples 45x45 com tapa-pó | 38 | un |  | 0
3.5.4.1.3 | Placa dupla 45x45 com tapa-pó | 91 | un |  | 0
3.5.4.1.4 | Tomada HDMI | 22 | un |  | 0
3.5.5 | Diversos
3.5.5.1 | Trabalhos de execução de redes de terras de acordo com o previsto em projeto, incluindo ligação ao Terminal Principal de Terras do edifício e todos os trabalhos e equipamentos necessários ao correto funcionamento do sistema | 1 | un |  | 0
3.5.6 | Diversos
3.5.6.1 | Elaboração dos ensaios de acordo com o ponto 6 da 4ª edição do Manual ITED, incluindo a execução do Relatório de Ensaios de Funcionalidade (REF) de acordo com o ponto 5.6 da 4ª edição do Manual ITED. | 1 | un |  | 0
3.6 | SEGURANÇA CONTRA-INCÊNDIOS
3.6.1 | EXTINTORES
3.6.1.1 | Extintor de Água AFFF:
3.6.1.1.1 | 6 L | 5 | un |  | 0
3.6.1.2 | Extintor de Anidrido Carbónico:
3.6.1.2.1 | 2 kg | 1 | un |  | 0
3.6.1.3 | Manta Ignífuga | 1 | un |  | 0
3.6.2 | SINALIZAÇÃO DE SEGURANÇA
3.6.2.1 | Dístico fotoluminescente de sinalização dos equipamentos de segurança e elevadores:
3.6.2.1.1 | S296 (150 x 150 mm) | 6 | un |  | 0
3.6.2.1.2 | S297 (150 x 150 mm) | 2 | un |  | 0
3.6.2.1.3 | S307 (150 x 150 mm) | 3 | un |  | 0
3.6.2.1.4 | S0641 (100 x 150 mm) | 1 | un |  | 0
3.6.2.1.5 | S0361 (300 x 150 mm) | 4 | un |  | 0
3.6.2.2 | Placas de evacuação:
3.6.2.2.1 | S009 (200 x100 mm) | 1 | un |  | 0
3.6.2.2.2 | S010 (200 x100 mm) | 2 | un |  | 0
3.6.2.2.3 | S014 (200 x100 mm) | 2 | un |  | 0
3.6.2.2.4 | S015 (200 x100 mm) | 1 | un |  | 0
3.6.2.2.5 | S016 (200 x100 mm) | 20 | un |  | 0
3.6.2.3 | Plantas de Emergência:
3.6.2.3.1 | A3 | 2 | un |  | 0
3.7 | AVAC
3.7.1 | EQUIPAMENTOS
3.7.1.1 | Unidade exterior de climatização, sistema Mono-Split, incluindo placa para comunicação com controlador centralizado e todas as ligações mecânicas, eléctricas e de comando necessárias para o seu bom funcionamento, nas seguintes características e quantidades:
3.7.1.1.1 | U.E.C.1 - 2,5kW | 1 | un |  | 0
3.7.1.2 | Unidade interior de climatização do tipo cassete de 4 vias 60x60, do mesmo sistema referido no ponto anterior, incluindo respectivo controlador de temperatura e velocidade e todas as ligações mecânicas, eléctricas e de comando necessárias para o seu bom funcionamento, nas seguintes características e quantidades:
3.7.1.2.1 | U.E.C.1 - 2,5kW | 1 | un |  | 0
3.7.1.3 | Ventiladores inseridos em caixa, do tipo centrífugos, com variador de velocidade do tipo Evolys Pco e maciço de assentamento e demais acessórios necessários para o seu bom funcionamento com toda a instalação eléctrica e mecânicas, necessárias para o seu bom funcionamento, com as seguintes referências e quantidades:
3.7.1.3.1 | V.E. 3 - 5450 m³/h | 1 | un |  | 0
3.7.1.3.2 | V.E. 4 - 3450 m³/h | 1 | un |  | 0
3.7.1.3.3 | V.E.I.S. 1 - 2000 m³/h | 1 | un |  | 0
3.7.1.4 | Motorização dos Vãos, e demais acessórios necessários para o seu bom funcionamento com toda a instalação eléctrica e mecânicas, necessárias para o seu bom funcionamento, com as seguintes referências e quantidades:
3.7.1.4.1 | Motor Eltral 30-40 - 1 a 23 | 23 | un |  | 0
3.7.1.5 | Relocalização dos radiadores existentes e a manter, conforme definido nas peças desenhadas, incluindo o conjunto de valvulas, suportes a rede de tubagem associada e a substituição de algum acessório ou equipamento se necessário para o seu bom funcionamento. | 3 | un |  | 0
3.7.1.6 | Beneficiação dos radiadores existentes, incluindo o conjunto de valvulas, suportes e a substituição de algum acessório ou equipamento se necessário para o seu bom funcionamento. | 10 | un |  | 0
3.7.2 | CONDUTAS
3.7.2.1 | Condutas em chapa galvanizada, de acordo com as normas SMACNA, do tipo SPIRO-SAFE, incluido portas de visita, registos de caudal manuais e todos os acessórios necessários, nos seguintes tipos e quantidades:
3.7.2.1.1 | Circulares sem isolamento
3.7.2.1.1.1 | Diâmetro 160 mm | 18 | ml |  | 0
3.7.2.1.1.2 | Diâmetro 200 mm | 9 | ml |  | 0
3.7.2.1.1.3 | Diâmetro 250 mm | 3 | ml |  | 0
3.7.2.1.1.4 | Diâmetro 315 mm | 3 | ml |  | 0
3.7.2.1.1.5 | Diâmetro 355 mm | 18 | ml |  | 0
3.7.2.2 | Condutas rectangulares em chapa galvanizada, incluido portas de visita, equipadas com todos os acessórios necessários para o seu bom funcionamento, em conformidade com as normas SMACNA, nos seguintes tipos e quantidades:
3.7.2.2.1 | Rectangulares sem isolamento | 165 | m² |  | 0
3.7.2.3 | Fornecimento e montagem de tubo flexível, com armação em arame de aço, incluido todos os acessórios necessários, nos seguintes diâmetros e quantidades:
3.7.2.3.1 | Sem Isolamento
3.7.2.3.1.1 | Diâmetro 125 mm | 17 | ml |  | 0
3.7.3 | GRELHAS, DIFUSORES E REGISTOS
3.7.3.1 | Grelhas e válvulas em cor a definir pela equipa de arquitetura, incluindo plenos em chapa galvanizada e registos e todos os acessórios necessários para o seu correcto funcionamento, nos seguintes modelos e quantidades:
3.7.3.1.1 | Modelo LAC 50-2 (com dupla deflexão)
3.7.3.1.1.1 | 300x100 | 1 | un |  | 0
3.7.3.1.1.2 | 300x150 | 1 | un |  | 0
3.7.3.1.1.3 | 400x200 | 1 | un |  | 0
3.7.3.1.1.4 | 800x200 | 11 | un |  | 0
3.7.3.1.2 | Modelo GAV 91
3.7.3.1.2.1 | 600x400 | 2 | un |  | 0
3.7.3.2 | Válvulas de extracção circulares, incluindo todos os acessórios necessários para o seu bom funcionamento, nos seguintes modelos e quantidades:
3.7.3.2.1 | Modelo BRH
3.7.3.2.1.1 | Ø 125 mm | 17 | un |  | 0
3.7.3.3 | Registos auto-reguláveis, incluindo todas as ligações necessárias para o seu bom funcionamento, nos seguintes diâmetros e quantidades:
3.7.3.3.1 | Modelo RAD
3.7.3.3.1.1 | Ø 160 mm | 9 | un |  | 0
3.7.3.3.1.2 | Ø 200 mm | 2 | un |  | 0
3.7.3.4 | Registos de regulação de caudal com ligação á GTC, incluindo todas as ligações necessárias para o seu bom funcionamento, nos seguintes diâmetros e quantidades:
3.7.3.4.1 | Modelo Rectangular
3.7.3.4.1.1 | 300x200 | 13 | un |  | 0
3.7.4 | TUBAGEM
3.7.4.1 | Tubagem em cobre, para gás refrigerante isolado e instalado em calha técnica de PVC, equipada com tampa quando à vista ou em zonas técnicas, nos seguintes diâmetros e quantidades:
3.7.4.1.1 | Diâmetro 6,4 | 20 | ml |  | 0
3.7.4.1.2 | Diâmetro 9,5 | 20 | ml |  | 0
3.7.4.2 | Tubo em PVC para esgoto dos condensados das unidades interiores de climatização, com todos os acessórios necessários para o seu bom funcionamento, nos seguintes diâmetros e quantidades:
3.7.4.2.1 | Diâmetro 32 | 15 | ml |  | 0
3.7.5 | INSTALAÇÃO E EQUIPAMENTO ELÉCTRICO
3.7.5.1 | Quadros eléctricos incluindo controladores DDC, conforme representado nas peças desenhadas, incluindo todas as ligações eléctricas, para o seu bom funcionamento nas seguintes referências e quantidades:
3.7.5.1.1 | Q.E.A.C.B. | 1 | un |  | 0
3.7.5.2 | Toda a instalação eléctrica de potência, comando e sinalização entre os quadros eléctricos referidos no ponto anterior a todo o equipamento pertencente à presente empreitada. | 1 | cj |  | 0
3.7.5.3 | Interruptores de corte local com caixa, para montagem junto dos ventiladores, incluindo todas as ligações eléctricas necessárias para o seu bom funcionamento. | 3 | un |  | 0
3.7.5.4 | Pressostato diferencial, para sinalização do funcionamento e respectivas ligações eléctricas ao respectivo quadro eléctrico.
3.7.5.4.1 | Ar | 3 | un |  | 0
3.7.6 | OUTROS
3.7.6.1 | Identificação com etiquetas autocolantes resistentes á intemperie ou em trafolite de todas as centrais, equipamentos, tubagens, condutas e acessórios. | 1 | un |  | 0
3.7.6.2 | Execução de ensaios finais e emissão do respectivo termo de responsabilidade de execução, Certificações e afinações,Instruções de funcionamento e manutenção, conforme descrito na memória descritiva: | 1 | un |  | 0
3.8 | ELEVADORES
3.8.1 | Fornecimento e montagem do conjunto de equipamentos de transporte vertical (cabina, guias, portas de patamar,…) no Bloco B, do tipo eléctrico e sem casa das máquinas, incluindo a instalação electrica da tomada de energia no poço, iluminação na caixa, iluminação e tomada na cabina do elevador, tomada de energia sobre a cabina, quadro de comando e todos os acessórios de fixação, suporte e acabamentos, conforme caderno de encargos. | 1 | un |  | 0
4 | BLOCO C
4.1 | ARQUITETURA
4.1.1 | DEMOLIÇÕES
4.1.1.1 | Os trabalhos de demolição desenvolver-se-ão em conformidade com os elementos do projecto de demolição e deverão observar o disposto nas leis em vigor aplicáveis. Incluem a execução de todos os trabalhos de apoio, a implementação de todas as medidas de segurança e de higiene, gestão e triagem de resíduos, carga, acondicionamento, transporte e indeminização por entrega dos produtos resultantes a operador autorizado.
4.1.1.2 | Remoção de pavimentos interiores e respectiva estrutura de suporte, sempre que se justifique, incluindo carga, transporte e indeminização por entrega dos produtos resultantes a operador autorizado. | 846.22 | m2 |  | 0
4.1.1.3 | Remoção de revestimentos ceramicos interiores, incluindo carga, transporte e indeminização por entrega dos produtos resultantes a operador autorizado. | 131.96 | m2 |  | 0
4.1.1.4 | Remoção e neutralização de todas as redes de abastecimento de água, contadores, outros equipamentos e acessórios, incluindo anulação dos ramais de ligação, carga, transporte e indeminização por entrega dos produtos resultantes a operador autorizado. | 1 | vg |  | 0
4.1.1.5 | Remoção e neutralização de todas as redes de esgotos domésticos e pluviais, equipamentos e acessórios, incluindo anulação dos ramais de ligação, carga, transporte e indeminização por entrega dos produtos resultantes a operador autorizado. | 1 | vg |  | 0
4.1.1.6 | Remoção e neutralização de todas as instalações e equipamentos eléctricos, caminhos de cabos, calhas, luminárias, quadros e demais equipamentos, incluindo anulação dos ramais de ligação, carga, transporte e indeminização por entrega dos produtos resultantes a operador autorizado. | 1 | vg |  | 0
4.1.1.7 | Remoção de todos os equipamentos sanitários, torneiras, estruturas de suporte e acessórios, incluindo carga, transporte e indeminização por entrega dos produtos resultantes a operador autorizado. | 1 | vg |  | 0
4.1.1.8 | Demolição de todas as paredes interiores em alvenaria de tijolo e respectivos revestimentos, incluindo carga, transporte e indeminização por entrega dos produtos resultantes a operador autorizado. | 0.38 | m2 |  | 0
4.1.1.9 | Remoção de todos os vãos exteriores, aros, estores, caixas e tampas de estore, incluindo carga, transporte e indeminização por entrega dos produtos resultantes a operador autorizado. | 1 | vg |  | 0
4.1.1.10 | Remoção de todo o mobiliário, quadros escolares, expositores, bancadas, tampos, eventuais equipamentos encastrados, acessórios e estruturas de suporte, incluindo carga, transporte e indeminização por entrega dos produtos resultantes a operador autorizado. | 1 | vg |  | 0
4.1.2 | ALVENARIAS
4.1.2.1 | PAREDES EXTERIORES
4.1.2.1.1 | Fornecimento e assentamento de parede exterior simples, constituída por 1 pano de alvenaria de tijolo ecramico 30x20x19, assente com argamassa de cimento e areia ao traço 1:5, para posterior aplicação de sistema ETICS de isolamento térmico, incluindo padieiras, montantes e lintéis de travamento em betão armado. | 2 | m2 |  | 0
4.1.3 | ISOLAMENTOS TÉRMICOS E ACÚSTICOS
4.1.3.1 | Fornecimento de todos os trabalhos, materiais, acessórios e equipamentos para a execução de isolamento térmico de tectos falsos com paineís rígidos de espessura uniforme por fibras de lâ de rocha tipo " SOTECNISOL - LÃ DE ROCHA PN 70 ", ou equivalente, com 40mm de espessura, | 347.59 | m2 |  | 0
4.1.4 | CANTARIAS
4.1.4.1 | Fornecimento e assentamento de bancadas em salas aula, em pedra da região, de cor clara, com acabamento amaciado, com 60 cm de largura e 2 cm de espessura, roda-tampo, negativos para cubas de encastrar, negativos para monocomandos. | 4 | un |  | 0
4.1.4.2 | Fornecimento e assentamento de bancadas em salas aula, em pedra da região, de cor clara, com acabamento amaciado, com 60 cm de largura e 2 cm de espessura, roda-tampo, negativos para cubas de encastrar, negativos para monocomandos. | 1 | un |  | 0
4.1.5 | BETONILHAS E REBOCOS
4.1.5.1 | REBOCOS
4.1.5.1.1 | Execução de salpisco, emboço e reboco com acabamento estanhado em paredes interiores, pronto a receber pintura, constituído por argamassa de cimento e areia ao traço 1:4, incluindo rede de fibra de vidro na transição de diferentes materiais. | 3.8 | m2 |  | 0
4.1.5.1.2 | Execução de salpisco, emboço e reboco com acabamento sarrafado em paredes interiores, para receber revestimento ceramico, constituído por argamassa de cimento e areia ao traço 1:4, incluindo rede de fibra de vidro na transição de diferentes materiais. | 199.78 | m2 |  | 0
4.1.6 | REVESTIMENTO DE PAREDES
4.1.6.1 | PAREDES EXTERIORES
4.1.6.1.1 | Fornecimento e execução de revestimento térmico pelo exterior com sistema ETICS, tipo "MAPEI - MAPETHERM AR2" ou equivalente sobre rede em fibra de vidro tipo "MAPEI - MAPENET P" ou equivalente, com revestimento em pasta à base de resinas acrílicas em dispersão aquosa, pigmentos e cargas seleccionadas tipo "MAPEI - Quarzolite Tonachino" ou equivalente, (Com Cor principal e apontamentos noutra Cor conforme peças desenhadas) com aplicação de primário à base de resinas acrílicas micronizadas em dispersão aquosa tipo "MAPEI - Quarzolite Base Coat" ou equivalente, sobre aplicação de isolamento térmico XPS com placas de poliestireno extrudido de 60mm de espessura, incluindo buchas de expansão, prego de polipropileno e acessórios de fixação, perfis e cantoneiras de arranque e remate. | 441.5 | m2 |  | 0
4.1.6.1.2 | Fornecimento e assentamento de revestimento cerâmico cerâmico formato 1,00mx1.00m e 1.00mx 0.50m, na cor cinza escuro (Margres - linea - time 2.0 - Carbon T28 - 3,5mm ou semelhante) em embasamento sobre Sistema ETICS., aplicado até 2,80m de altura, incluindo cimento cola para assentamento e betumação de juntas com acabamento colorido DA MESMA COR. | 200.4 | m2 |  | 0
4.1.6.2 | PAREDES INTERIORES
4.1.6.2.1 | Fornecimento e assentamento de mosaico cerâmico tipo "CINCA - ARQUITECTOS - mate" ou equivalente, 20x20cm, a duas cores (cinza pérola 2301 e verde mar 2323), aplicado até à altura da porta (2,10m) | 199.78 | m2 |  | 0
4.1.6.2.2 | Fornecimento e assentamento de mosaico cerâmico tipo "CINCA - ARQUITECTOS - mate" ou equivalente, 10x20cm, a duas cores (cinza pérola 2301 e vermelho), aplicado até à altura da porta (2,10m) | 140.91 | m2 |  | 0
4.1.7 | REVESTIMENTO DE PAVIMENTOS E RODAPÉS
4.1.7.1 | PAVIMENTOS INTERIORES
4.1.7.1.1 | Fornecimento e assentamento de manta vinílica tipo "GERFLOR - TARALAY PREMIUM COMFORT 2mm" ou equivalente, com rodapé em meia cana, para continuídade do pavimento vinílico e à mesma cor deste (alt:10cm) incluindo a remoção do pavimento existente e aplicação de argamassa autonivelante. | 616.71 | m2 |  | 0
4.1.7.1.2 | Fornecimento e assentamento de Mosaico cerâmico tipo "CINCA - Porcelânico ANTI-SLIP - NATURAL R10/A - 4331 Cinza Escuro", ou equivalente, 20x20cm, incluindo a betonilha de regularização e a remoção do pavimento existente. | 42.84 | m2 |  | 0
4.1.7.2 | RODAPÉS
4.1.7.2.1 | Rodapé em mosaico cerâmico tipo "CINCA - Porcelânico ANTI-SLIP - 4331 Cinza Escuro", ou equivalente, 10x20cm, com mesmo acabamento do pavimento, incluindo a remoção do rodapé existente. | 34.64 | ml |  | 0
4.1.8 | REVESTIMENTO DE TECTOS E PERFIS DE REMATE
4.1.8.1 | Fornecimento e aplicação de revestimento de tecto interiores com reboco projectado para interiores, com 2cm de espessura, com acabamento estanhado, pronto a receber pintura | 72.13 | m2 |  | 0
4.1.8.2 | Fornecimento e montagem de Tecto falso acústico amovível tipo "ARMSTRONG - PERLA OP 0.95 - MICROLOOK 90" ou equivalente, formato 60x60 cm, inluindo estrutura de suporte semi-oculta tipo "ARMSTRONG - SILHOUETTE XL2" ou equivalente, bem como todas as ferragens e acessórios necessários à sua correcta instalação. | 815.22 | m2 |  | 0
4.1.9 | PINTURAS
4.1.9.1 | PINTURAS EM PAREDES INTERIORES
4.1.9.1.1 | Pintura a 2 demãos de tinta de esmalte aquoso acrílico acetinado tipo "CIN - CINACRYL" ou equivalente, na cor branco (RAL 9016), com aplicação de 1 demão de primário tipo "CIN-CINOLITE"", ou equivalente, aplicada sobre as superfícies rebocadas ou estucadas. | 1150.17 | m2 |  | 0
4.1.9.2 | PINTURAS EM TECTOS INTERIORES
4.1.9.2.1 | Pintura c/ 2 demãos a tinta acrílica de base aquosa, anti-fungos, cor branca RAL 9016, acabamento mate, tipo "CIN - Tinta para tectos", ou equivalente, com aplicação de 1 demão de primário tipo "CIN-CINOLITE"", ou equivalente. | 887.35 | m2 |  | 0
4.1.10 | SERRALHARIAS
4.1.10.1 | JANELAS
4.1.10.1.1 | Fornecimento e montagem de janelas exteriores, sistema de caixilho tipo "REYNAERS-CS 68", ou equivalente, com acabamento anodizado à cor natural, incluindo vidro duplo tipo "SGG SECURIT com PLANICLEAR 6 mm + PLANITHERM 4S + câmara 16mm Árgon 85% + PLANICLEAR 4 mm + PVB STANDARD 0.38 mm + PLANICLEAR 4 mm", ou equivalente, aros, guarnições, ferragens, puxadores e acessórios conforme mapa de vãos e recomendações do fabricante:
4.1.10.1.1.1 | J1 - com 3.30 x 1.05 m | 28 | un |  | 0
4.1.10.1.1.2 | J2 - com 3.30 x 0.50 m | 34 | un |  | 0
4.1.10.1.1.3 | J4 - com 1.13 x 1.05 m | 3 | un |  | 0
4.1.10.1.1.4 | J8 - com 2.20 x 1.05 m | 2 | un |  | 0
4.1.10.1.1.5 | J9 - com 2.20 x 0.50 m | 2 | un |  | 0
4.1.10.1.1.6 | J10 - com 2.27 x 1.05 m | 1 | un |  | 0
4.1.10.2 | ENVIDRAÇADOS
4.1.10.2.1 | Fornecimento e montagem de envidraçados exteriores, sistema de caixilho tipo "REYNAERS-CS 68", ou equivalente, com acabamento anodizado à cor natural, incluindo vidro duplo tipo "SGG - CLIMALIT PLUS SAFE composto por: vidro exterior temperado tipo "PLANITHERM 4S "; câmara - 16 mm Árgon 85%; vidro interior laminado tipo "PVB STANDARD", ou equivalente, aros, guarnições, ferragens, puxadores e acessórios conforme mapa de vãos e recomendações do fabricante:
4.1.10.2.1.1 | Eve1 - com 3.30 x 2.90 m | 1 | un |  | 0
4.1.10.2.1.2 | Eve2 - com 1.11 x 1.90 m | 1 | un |  | 0
4.1.10.3 | PORTAS CORTA-FOGO
4.1.10.3.1 | Fornecimento e assentamento de portas exteriores/interiores com estrutura perimetral em aço galvanizado tipo "PORSEG" ou equivalente, interior preenchido por material de elevada resistência térmica (EN 520; EN 13501-1; EN ISO 1182), faces em placas aço galvanizado, pré-lacadas (faces interior e exterior na cor branco), orla e guarnição de porta nos mesmos materiais e acabamento, incluindo puxadores de muleta em aço inox, fechadura, batentes de chão, entradas de chave metálica, conforme mapa de vãos.
4.1.10.3.1.1 | CF1 - com 1.06 x 1.90 m | 1 | un |  | 0
4.1.10.3.1.2 | CF5 - com 1.14 x 2.00 m | 1 | un |  | 0
4.1.10.4 | DIVERSOS
4.1.10.4.1 | Fornecimento e montagem de estores enroláveis, com comando de corrente desmultiplicada "Represtor Sombrol 7060, tela blackout cinza", ou equivalente. | 217.26 | m2 |  | 0
4.1.10.4.2 | Fornecimento e assentamento de capeamento de peitoris exteriores em chapa metálica galvanizada e lacada na cor branca com 300m de largura e 1 mm de espessura, quinada, assente sobre peitoril de pedra existente conforme corte construtivo. | 156.66 | ml |  | 0
4.1.11 | CARPINTARIAS
4.1.11.1 | PORTAS INTERIORES
4.1.11.1.1 | Reabilitação de portas interiores extistentes, em madeira, através da sua limpeza, lixagem e envernizamento. Todas as ferragens deverão ser verificadas, arranjadas, e em caso de necessidade, substituídas.
4.1.11.1.1.1 | Pi.01 | 16 | un |  | 0
4.1.11.1.1.2 | Pi.02 | 1 | un |  | 0
4.1.11.1.1.3 | Pi.03 | 9 | un |  | 0
4.1.11.1.1.4 | Pi.04 | 1 | un |  | 0
4.1.11.2 | ARMÁRIOS
4.1.11.2.1 | Fornecimento e assentamento de bancada com arrumação, encastrado em aglomerado de madeira revestido a melamina na cor branco mate no interior e termolaminado a cinza claro (RAL 7035) nas faces exteriores incluindo rodapé , incluindo estrutura metálica de suporte, cubas em aço inox "Franke SVX 110-40", ou equivalente com misturadora para bancada, sifão, todos os acessórios conforme pormenor.
4.1.11.2.1.1 | CARP.01b (3.30 x 0.60 x 0.90m) | 4 | un |  | 0
4.1.11.2.1.2 | CARP.01c (4.62 x 0.60 x 0.90m) | 1 | un |  | 0
4.1.12 | EQUIPAMENTO SANITÁRIO
4.1.12.1 | LAVATÓRIOS
4.1.12.1.1 | Fornecimento e assentamento de Lavatório de mural tipo "SANIDUSA PLAN 50X48 REF.108800" ou equivalente , incluindo válvula aberta para lavatórios sem overflow, sifão técnico redondo "SANINDUSA REF.4V9511" ou equivalente e ferragens de fixação | 14 | un |  | 0
4.1.12.2 | TORNEIRAS
4.1.12.2.1 | Fornecimento e assentamento de Torneira temporizada de lavatório tipo "SANINDUSA LOCK REF.550341 "ou equivalente | 14 | un |  | 0
4.1.12.3 | SANITAS - URINÓIS
4.1.12.3.1 | Sanita suspensa tipo "SANITA SUSPENSA 52 URB.Y RIMFLUSH C/ FIXAÇÃO OCULTA REF.1400014" ou equivalente, incluindo estrutura metálica de suporte com tanque "SANINDUSA SANFIX REF.40333" e placa de descarga tipo "SANINDUSA EASY REF.40023" ou equivalente | 10 | un |  | 0
4.1.12.3.2 | Fornecimento e assentamento de Urinol em loiça tipo "SANINDUSA RIA REF.108500" ou equivalente, incluindo sifão, sistema de fixação e fluxómetro interior horizontal 3/4 | 6 | un |  | 0
4.1.12.4 | ACESSÓRIOS
4.1.12.4.1 | Fornecimento e assentamento de Espelho de cristal de encastrar cortado por medida (dimensões a confirmar em obra), fixo ao paramento, incluindo reboco base e cola de assentamento, de acordo com peças desenhadas | 14 | un |  | 0
4.1.12.4.2 | Fornecimento e assentamento de Espelho de banho reclinável para pessoas com mobilidade reduzida (dim. 450 x 73 x 600 mm) | 14 | un |  | 0
4.1.12.4.3 | Fornecimento e assentamento de Doseador de sabão liquido tipo "SENDA VERTICAL REF. 0001220000", ou equivalente, de fixação mural | 6 | un |  | 0
4.1.12.4.4 | Fornecimento e assentamento de Dispensador de toalhas de papel para parede tipo "SENDA SD REF. 0011120000" ou equivalente | 16 | un |  | 0
4.1.12.4.5 | Fornecimento de Papeleira de chão tipo "Senda - Recta XL REF. 0010890000 ou equivalente, em aço inox com acabamento satinado | 10 | un |  | 0
4.1.12.4.6 | Fornecimento e assentamento de Dispensador de papel higiénico porta rolo tipo "Senda Jumbo SX REF. 0001480000", ou equivalente, em aço inox AISI 304, com acabamento satinado | 10 | un |  | 0
4.1.12.4.7 | Fornecimento e assentamento de Porta piaçaba wc com tampa, de fixação à parede TIPO "Senda - Mural REF. 0011430000" ou equivalente | 10 | un |  | 0
4.1.12.4.8 | Fornecimento e assentamento de Contentor higiénico femenino "MEDLCLINICS REF.PP0006B" ou equivalente, em axo inoxidável AISI 304 pintado em preto | 7 | un |  | 0
4.1.12.4.9 | Pictograma autocolante senhoras, com acabamento em inox 304 polido satinado | 1 | un |  | 0
4.1.12.4.10 | Pictograma autocolante homens, com acabamento em inox 304 polido satinado | 1 | un |  | 0
4.2 | FUNDAÇÕES E ESTRUTURAS
4.2.1 | ESTRUTURAS EXISTENTES: INTERVENÇÕES DE REABILITAÇÃO
4.2.1.1 | INSPECÇÃO E REABILITAÇÃO DE ELEMENTOS EM BETÃO ARMADO DOS BLOCO C, que apresentem fenómenos de delaminação e/ou fendilhação pontual, incluindo a reparação de elementos em betão-armado em lajes, pilares e/ou vigas que apresentem indícios de corrosão de armaduras, zonas delaminadas, zonas com betão danificado ou com defeitos, com argamassa de reparação estrutural de classe de resistência R3 com baixa retração, incluindo picagem e remoção do betão delaminado e de todos os elementos que se encontrem soltos e fragmentados, limpeza e escovagem das superfícies das armaduras, aplicação de revestimento anticorrosivo, preparação e limpeza das superfícies a intervencionar, lavagem com jato de água de alta pressão de modo a garantir uma rugosidade superficial adequada, humidificação da superfície de betão, injeção e selagem de fissuras, bem como todos os trabalhos e materiais inerentes à sua boa execução, de acordo com as peças escritas e desenhadas e legislação em vigor.NOTA1: se a perda de secção de betão for elevada ao ponto de inviabilizar a recuperação do elemento deverá ser executado um novo elemento de betão com a geometria do existente.NOTA2: se a perda de secção de armadura for superior a 10% deverá ser realizado um reforço com um varão semelhante aos existentes através de empalme.NOTA3: estimou-se uma área de aplicação de cerca de 10% da área de implantação dos blocos A, B, C, D, pavilhão gimnodesportivo e bloco de arrecadação. | 48.4 | m² |  | 0
4.2.1.2 | INSPECÇÃO E REABILITAÇÃO DA ESTRUTURA DE APOIO (BETÃO-ARMADO) DAS COBERTURAS DOS BLOCO C, constituída por madres/vigotas em betão-armado apoiadas em muretes de alvenaria (situação a confirmar obra), incluindo substituição e reforço de elementos deteriorados (se necessário), reparação de elementos em betão-armado das coberturas que apresentem indícios de corrosão de armaduras, zonas delaminadas, zonas com betão danificado ou com defeitos, com argamassa de reparação estrutural de classe de resistência R3 com baixa retração, incluindo picagem e remoção do betão delaminado e de todos os elementos que se encontrem soltos e fragmentados, limpeza e escovagem das superfícies das armaduras, aplicação de revestimento anticorrosivo, preparação e limpeza das superfícies a intervencionar, lavagem com jato de água de alta pressão de modo a garantir uma rugosidade superficial adequada, humidificação da superfície de betão, injeção e selagem de fissuras, bem como todos os trabalhos e materiais inerentes à sua boa execução, de acordo com as peças escritas e desenhadas e legislação em vigor.NOTA1: se a perda de secção de betão for elevada ao ponto de inviabilizar a recuperação do elemento deverá ser executado ou substituído por um novo elemento de betão com a geometria do existente.NOTA2: se a perda de secção de armadura for superior a 10% deverá ser realizado um reforço com um varão semelhante aos existentes através de empalme.NOTA3: estimou-se uma área de aplicação de cerca de 15% da área de implantação dos blocos A, B, C, D, e bloco de arrecadação. | 72.6 | m² |  | 0
4.2.1.3 | INSPECÇÃO E REABILITAÇÃO DA ESTRUTURA DE APOIO (METÁLICA) DAS COBERTURAS/LANTERNINS DOS BLOCO C, constituída por perfis metálicos apoiados em muretes de alvenaria, incluindo substituição e reforço de elementos deteriorados (se necessário), preparação e aplicação de sistema de proteção contra a corrosão, reparação de elementos metálicos nas zonas que apresentem corrosão, incluindo limpeza manual ou mecânica com escovas de aço das superfícies de modo a remover a ferrugem e a calamina, com exposição da secção, limpeza das superfícies e remoção de resíduos, aplicação de primário à base de zinco ou de resina epóxi de zinco e alumínio, aplicação de sistemas de proteção contra a corrosão compatíveis com o primário e cor definida pela arquitetura, bem como todos os trabalhos e materiais inerentes à sua boa execução, de acordo com as peças escritas e desenhadas e legislação em vigor.NOTA1: Nas situações em que se registe perdas de secção elevadas será necessário prever a substituição por elementos com dimensões semelhantes e/ou empalme dos existentes.NOTA2: estimou-se um comprimento de aplicação de cerca de 10% da estrutura metálica da lanternins dos blocos A, B, C, D | 7.2 | ml |  | 0
4.3 | REDE DE ÁGUAS E ESGOTOS
4.3.1 | REDES DE ABASTECIMENTO DE ÁGUAS
4.3.1.1 | Rede de Água de Consumo
4.3.1.1.1 | Tubagem
4.3.1.1.1.1 | Fornecimento e montagem à vista ou em roços de canalizações de água fria, em tubo multicamada, incluindo abertura e tapamento de roços, acessórios, fixações e ligações aos aparelhos, e todos os trabalhos inerentes à sua correcta instalação.
4.3.1.1.1.1.1 | Ø16mm (Øint 12mm) | 108.97 | m |  | 0
4.3.1.1.1.1.2 | Ø20mm (Øint 16mm) | 16 | m |  | 0
4.3.1.1.1.1.3 | Ø25mm (Øint 20mm) | 19 | m |  | 0
4.3.1.1.1.1.4 | Ø32mm (Øint 26mm) | 11.75 | m |  | 0
4.3.1.1.1.1.5 | Ø40mm (Øint 32mm) | 23.4 | m |  | 0
4.3.1.1.2 | Acessórios e Dispositivos
4.3.1.1.2.1 | Fornecimento e montagem de válvulas de seccionamento de corte esféricas, em redes de água fria, para montagem embutida, ou à vista, adequadas para instalação em tubagem multicamada, incluindo abertura e tapamento de roços, acessórios, fixações e ligações à tubagem e todos os trabalhos necessários à sua correcta instalação e funcionamento:
4.3.1.1.2.1.1 | Ø16mm | 4 | un |  | 0
4.3.1.1.2.1.2 | Ø20mm | 2 | un |  | 0
4.3.1.1.2.1.3 | Ø32mm | 2 | un |  | 0
4.3.1.1.2.2 | Fornecimento e montagem de válvula de esquadria com filtro incorporado, nas ligações das canalizações de água às torneiras dos aparelhos sanitários, incluindo todos os acessórios, fixações, ligações e todos os trabalhos necessários à sua correcta instalação e funcionamento: | 34 | un |  | 0
4.3.1.1.2.3 | Fornecimento e montagem de Conjuntos metálicos, (bicha flexível cromada para ligação à rede de águas, tubo de descarga cromado, emboque e parafuso) e tudo conforme C.T., incluindo todos os acessórios, fixações, ligações e todos os trabalhos necessários à sua correcta instalação e funcionamento: | 34 | un |  | 0
4.3.1.1.2.4 | Fornecimento e instalação de torneiras de serviço DN20, de latão com válvula e adaptador para mangueira, incluindo válvulas de seccionamento e de retenção, todos os acessórios, fixações e ligações e todos os trabalhos necessários à sua correcta instalação e funcionamento: | 1 | un |  | 0
4.3.1.2 | Rede de Água para Combate a Incêndios
4.3.1.2.1 | Tubagens
4.3.1.2.1.1 | Fornecimento e assentamento de tubagem Aço galvanizado Série Média com costura, com acessórios roscados, conforme NP EN 10255, pintado RAL 3000, destinada à RIA da rede de água para combate a incêndios; instalada à vista, incluindo acessórios de fixação (abraçadeiras), pintura, acessórios e execução das ligações através de acessórios de compressão, de acordo comos desenhos de pormenor e as condições técnicas, no(s) diâmetro(s)
4.3.1.2.1.1.1 | DN65 (Øint 68,9 mm) | 7.9 | m |  | 0
4.3.1.2.1.1.2 | DN50 (Øint 53.1 mm) | 22.15 | m |  | 0
4.3.1.2.1.1.3 | DN25 (Øint 27.3 mm) | 3 | m |  | 0
4.3.1.2.2 | Acessórios e Dispositivos
4.3.1.2.2.1 | Fornecimento e montagem de manómetros de pressão, com pressão nominal de 16 bares, de diâmetro 12,5 [mm], destinada à rede de combate a incêndio, constituida por tubagens de latão, incluindo todos os pertences e trabalhos necessários, de acordo com os desenhos de pormenor e o caderno de encargos | 1 | un |  | 0
4.3.1.2.2.2 | Fornecimento e montagem de boca de incêndio do tipo carretel, DN33 (fator k64) com agulheta D12 e mangueira semirrígida com 25 metros, de acordo com a norma EN 671 , instalado à vista, incluindo todos os pertences e trabalhos necessários, de acordo com os desenhos de pormenor e o caderno de encargos | 2 | un |  | 0
4.3.1.3 | Diversos
4.3.1.3.1 | Trabalhos de Apoio de Construção Civil para a execução das Instalações Abastecimento de Água e incêndio, incluindo abertura e fecho de roços e valas, execução de aberturas para passagem de instalações, selagens, pinturas, cravação de caixas ou outros dispositvos bem como todos os trabalhos e remates . | 1 | un |  | 0
4.3.1.3.2 | Fornecimento de catálogos e manuais de funcionamento e manutenção de todos os equipamentos instalados. | 1 | un |  | 0
4.3.1.3.3 | Execução de ensaios de estanquidade, continuidade e desempenho, de acordo com os requisitos regulamentares aplicáveis e o C.T. | 1 | un |  | 0
4.3.1.3.4 | Lavagem e desinfeção do sistema, de acordo com os requisitos regulamentares aplicáveis e o C.T. | 1 | un |  | 0
4.3.1.3.5 | Desmontagem e transporte a vazadouro de todos os materiais, equipamentos e acessórios associados às redes de águas existentes a demolir/desactivar, incluindo todos os trabalhos e materiais, e equipamentos necessários à perfeita execução da tarefa, e transporte a vazadouro. | 1 | un |  | 0
4.3.2 | REDES DE ESGOTOS
4.3.2.1 | Rede de Esgotos Domésticos
4.3.2.1.1 | Tubagem
4.3.2.1.1.1 | Fornecimento e assentamento de tubagem em policloreto vinilico não plastificado PVC Série UD SN4, de acordo com a norma EN 1401-1, em tubagem enterrada, incluindo todos os trabalhos necessários, para a sua implantação, nomeadamente demolição e reconstrução do massame do pavimento térreo, e ainda, a escavação em terreno de qualquer natureza, a remoção, terras, reposição e compactação, condução a vazadouro dos produtos sobrantes, manutenção a seco e entivação se necessário, eventuais indemnizações por depósito, e ainda todos acessórios, ligações por abocardamento com anel de neoprene e todos os trabalhos inerentes à sua correcta instalação, de acordo com os desenhos de pormenor e as condições técnicas.
4.3.2.1.1.1.1 | Ø 110mm (Øint 103,6mm) | 6.1 | m |  | 0
4.3.2.1.1.1.2 | Ø 125mm (Øint 118,6mm) | 2.7 | m |  | 0
4.3.2.1.1.2 | Fornecimento e assentamento de tubagem em policloreto vinilico não plastificado PVC Série U SN8, de acordo com a norma EN 13476-2, em tubagem enterrada (Coletores Exteriores), incluindo todos os trabalhos necessários, para a sua implantação, nomeadamente demolição do massame do pavimento térreo, e ainda, a escavação em terreno de qualquer natureza, a remoção, terras, reposição e compactação, condução a vazadouro dos produtos sobrantes, manutenção a seco e entivação se necessário, eventuais indemnizações por depósito, e ainda todos acessórios, ligações por abocardamento com anel de neoprene e todos os trabalhos inerentes à sua correcta instalação, de acordo com os desenhos de pormenor e as condições técnicas.
4.3.2.1.1.2.1 | Ø 125mm (Øint 117,6 mm) | 4.05 | m |  | 0
4.3.2.1.1.2.2 | Ø 160mm (Øint 150,6 mm) | 56.05 | m |  | 0
4.3.2.1.1.2.3 | Ø 200mm (Øint 188,2 mm) | 5 | m |  | 0
4.3.2.1.1.3 | Fornecimento e assentamento de tubagem de policloreto de vinilo (PVC Série B), de acordo com a norma UNE-EN 1329-1, em ramais, tubos de queda e coletores suspensos, incluindo isolamento acústico (instalação em couretes e em tetos falso), fixação, abertura e tapamento de roços, acessórios, bocas de limpeza, uniões por abocardamento com anel de elastomérico (o-ring TPE) e boca lisa para colar e todos os trabalhos necessários, de acordo com os desenhos de pormenor e as C.T.
4.3.2.1.1.3.1 | Ø40 mm (Øint 34,0mm) | 7 | m |  | 0
4.3.2.1.1.3.2 | Ø50 mm (Øint 44,0mm) | 10.2 | m |  | 0
4.3.2.1.1.3.3 | Ø75 mm (Øint 69,0mm) | 23.05 | m |  | 0
4.3.2.1.1.3.4 | Ø90 mm (Øint 84,0mm) | 27.35 | m |  | 0
4.3.2.1.1.3.5 | Ø110 mm (Øint 104,0mm) | 5.65 | m |  | 0
4.3.2.1.1.4 | Fornecimento e assentamento de tubagem de policloreto de vinilo (PVC Série B), de acordo com a norma UNE-EN 1329-1, em tubos de ventilação, em courettes, ou à vista no interior do edificio, incluindo fixação, abertura e tapamento de roços, acessórios, uniões por abocardamento com anel de elastomérico (o-ring TPE) e boca lisa para colar e todos os trabalhos necessários, de acordo com os desenhos de pormenor e as C.T.
4.3.2.1.1.4.1 | Ø40 mm (Øint 34,0mm) | 9.65 | m |  | 0
4.3.2.1.1.4.2 | Ø75 mm (Øint 69,0 mm) | 4.9 | m |  | 0
4.3.2.1.1.4.3 | Ø90 mm (Øint 84,0mm) | 19 | m |  | 0
4.3.2.1.2 | Acessórios
4.3.2.1.2.1 | Fornecimento e montagem de sifões de aparelhos, de acordo com o caderno de encargos, e com especificações da arquitectura, incluindo todos os fornecimentos e trabalhos complementares:
4.3.2.1.2.1.1 | Lavatórios | 14 | un |  | 0
4.3.2.1.2.1.2 | Lava-mãos | 4 | un |  | 0
4.3.2.1.2.1.3 | Urinois | 6 | un |  | 0
4.3.2.1.2.2 | Fornecimento e montagem de H de ventilação (ou sistema equivalente), nos topos das prumadas de águas residuais domésticas, em ferro galvanizado, de acordo com o especificado em caderno de encargos e de modelo aprovado pela arquitectura, incluindo todos os fornecimentos e trabalhos complementares.
4.3.2.1.2.2.1 | Ø90 mm | 2 | un |  | 0
4.3.2.1.2.2.2 | Ø110 mm | 1 | un |  | 0
4.3.2.1.3 | Câmaras e Caixas
4.3.2.1.3.1 | Fornecimento e assentamento de caixa de visita quadrada em alvenaria rebocada, incluindo impermeabilizações, fornecimento e instalação de tampas metálicas rebaixadas com acabamento igual ao pavimento, de acordo com os desenhos de pormenor e as C.T.
4.3.2.1.3.1.1 | Caixas com 0,40 x 0,40 x (0,25 a 0,50) m de altura | 6 | un |  | 0
4.3.2.2 | Diversos
4.3.2.2.1 | Trabalhos de Apoio de Construção Civil para a execução das Instalações Esgotos, incluindo abertura e fecho de roços e valas, execução de aberturas para passagem de instalações, selagens, pinturas, cravação de caixas ou outros dispositvos bem como todos os trabalhos e remates . | 1 | un |  | 0
4.3.2.2.2 | Fornecimento de catálogos e manuais de funcionamento e manutenção de todos os equipamentos instalados. | 1 | un |  | 0
4.3.2.2.3 | Execução de ensaios de estanquidade, continuidade e desempenho, de acordo com os requisitos regulamentares aplicáveis e o C.T. | 1 | un |  | 0
4.3.2.2.4 | Desmontagem e transporte a vazadouro de todos os materiais, equipamentos e acessórios associados às redes de águas existentes a demolir/desactivar, incluindo todos os trabalhos e materiais, e equipamentos necessários à perfeita execução da tarefa, e transporte a vazadouro. | 1 | un |  | 0
4.4 | REDE DE ELETRICIDADE
4.4.1 | ALIMENTAÇÃO DE ENERGIA
4.4.1.1 | Tubagem
4.4.1.1.1 | Fornecimento e Montagem de Tubo de plástico VD/ERFE, com fixação por braçadeiras ou instalado em roço (incluindo abertura e tapamento), ou embebido no betão, com:
4.4.1.1.1.1 | Ø32mm. | 15 | m |  | 0
4.4.1.1.1.2 | Ø40mm. | 15 | m |  | 0
4.4.1.2 | Condutores e cabos elétricos
4.4.1.2.1 | Fornecimento e Montagem de Cabo do tipo LXZ1(frt,zh), instalado entubado ou sobre caminho de cabos, sendo de:
4.4.1.2.1.1 | R3x70+2G35mm² | 70 | m |  | 0
4.4.1.2.2 | Fornecimento e Montagem de Cabo do tipo XZ1(frt,zh), instalado entubado ou sobre caminho de cabos, sendo de:
4.4.1.2.2.1 | R5G16mm² | 20 | m |  | 0
4.4.1.2.2.2 | R5G10mm² | 20 | m |  | 0
4.4.1.3 | Quadros elétricos
4.4.1.3.1 | Fornecimento, montagem, ligação e ensaio de quadros elétricos, completamente equipados e eletrificados, de acordo com o descrito no projeto, sendo:
4.4.1.3.1.1 | QG.BC1 | 1 | un |  | 0
4.4.1.3.1.2 | QP.BC1 | 1 | un |  | 0
4.4.2 | ILUMINAÇÃO
4.4.2.1 | Tubagem
4.4.2.1.1 | Fornecimento e Montagem de Tubo de plástico VD/ERFE, com fixação por braçadeiras ou instalado em roço (incluindo abertura e tapamento), ou embebido no betão, com:
4.4.2.1.1.1 | Ø20mm. | 970 | m |  | 0
4.4.2.2 | Condutores e cabos elétricos
4.4.2.2.1 | Fornecimento e Montagem de Cabo do tipo XZ1(frt,zh), instalado entubado ou sobre caminho de cabos, sendo de:
4.4.2.2.1.1 | U3G1,5mm² | 740 | m |  | 0
4.4.2.2.1.2 | U2x1,5mm² | 675 | m |  | 0
4.4.2.3 | Caixas
4.4.2.3.1 | Para montagem encastrada ou saliente
4.4.2.3.1.1 | Caixa de aparelhagem | 1 | un |  | 0
4.4.2.3.1.2 | Caixa de derivação com boquilhas, placa de bornes e acessório para fixação. | 79 | un |  | 0
4.4.2.4 | Aparelhagem
4.4.2.4.1 | Fornecimento, montagem ligação e ensaio de aparelhagem de manobra e comando, incluindo todos os acessórios e trabalhos necessários à sua montagem e correcto funcionamento, sendo:
4.4.2.4.1.1 | Interruptor simples | 1 | un |  | 0
4.4.2.4.1.2 | Detetor de movimento 140º | 2 | un |  | 0
4.4.2.4.1.3 | Detetor de movimento 220º | 4 | un |  | 0
4.4.2.5 | Armaduras de iluminação
4.4.2.5.1 | Fornecimento, montagem ligação e ensaio de armaduras de iluminação completamente eletrificadas e equipadas, incluindo lâmpadas, conforme C.E., todos os acessórios e trabalhos necessários à sua montagem e correto funcionamento, sendo de:
4.4.2.5.1.1 | A2.1 | 65 | un |  | 0
4.4.2.5.1.2 | A2.2 | 4 | un |  | 0
4.4.2.5.1.3 | A3.1 | 1 | un |  | 0
4.4.2.5.1.4 | A3.2 | 1 | un |  | 0
4.4.2.5.1.5 | A6.1 | 17 | un |  | 0
4.4.2.5.1.6 | A6.2 | 4 | un |  | 0
4.4.2.5.1.7 | A6.3 | 4 | un |  | 0
4.4.2.5.1.8 | A7.1 | 8 | un |  | 0
4.4.3 | ILUMINAÇÃO DE SEGURANÇA
4.4.3.1 | Tubagem
4.4.3.1.1 | Fornecimento e Montagem de Tubo de plástico VD, com fixação por braçadeiras ou instalado em roço (incluindo abertura e tapamento), ou embebido no betão, com:
4.4.3.1.1.1 | Ø20mm. | 145 | m |  | 0
4.4.3.2 | Condutores e cabos elétricos
4.4.3.2.1 | Fornecimento e Montagem de Cabo do tipo XZ1(frt,zh), instalado entubado ou sobre caminho de cabos, sendo de:
4.4.3.2.1.1 | U3G1,5mm² | 210 | m |  | 0
4.4.3.2.2 | Fornecimento e Montagem de Cabo do tipo LIYCY, instalado entubado ou sobre caminho de cabos, sendo de:
4.4.3.2.2.1 | 1x2x0,5mm² | 210 | m |  | 0
4.4.3.3 | Caixas
4.4.3.3.1 | Para montagem encastrada ou saliente
4.4.3.3.1.1 | Caixa de derivação com boquilhas, placa de bornes e acessório para fixação. | 13 | un |  | 0
4.4.3.4 | Armaduras de iluminação
4.4.3.4.1 | Fornecimento, montagem ligação e ensaio de armaduras de iluminação completamente eletrificadas e equipadas, incluindo lâmpadas, conforme C.E., todos os acessórios e trabalhos necessários à sua montagem e correto funcionamento, sendo de:
4.4.3.4.1.1 | S1 | 22 | un |  | 0
4.4.3.4.1.2 | S2 | 3 | un |  | 0
4.4.3.4.1.3 | S3 | 1 | un |  | 0
4.4.4 | TOMADAS DE USOS GERAIS
4.4.4.1 | Tubagem
4.4.4.1.1 | Fornecimento e Montagem de Tubo de plástico VD/ERFE, com fixação por braçadeiras ou instalado em roço (incluindo abertura e tapamento), ou embebido no betão, com:
4.4.4.1.1.1 | Ø25mm. | 50 | m |  | 0
4.4.4.2 | Condutores e cabos elétricos
4.4.4.2.1 | Fornecimento e Montagem de Cabo do tipo XZ1(frt,zh), instalado entubado ou sobre caminho de cabos, sendo de:
4.4.4.2.1.1 | U3G2,5mm² | 620 | m |  | 0
4.4.4.3 | Caixas
4.4.4.3.1 | Para montagem encastrada ou saliente
4.4.4.3.1.1 | Caixa de aparelhagem funda | 7 | un |  | 0
4.4.4.3.1.2 | Caixa de derivação com boquilhas, placa de bornes e acessório para fixação. | 4 | un |  | 0
4.4.4.4 | Aparelhagem e equipamento
4.4.4.4.1 | Fornecimento e montagem de aparelhagem, incluindo caixa de aparelhagem e espelho quando necessário, sendo:
4.4.4.4.1.1 | Tomada tipo schuko, 2P+T, com alvéolos protegidos para montagem encastrada, em calha técnica ou em porta-mecanismos. | 102 | un |  | 0
4.4.4.4.1.2 | Tomada dupla tipo schuko, 2P+T, com alvéolos protegidos para montagem encastrada, em calha técnica ou em porta-mecanismos. | 26 | un |  | 0
4.4.5 | ALIMENTAÇÃO A EQUIPAMENTOS
4.4.5.1 | Tubagem
4.4.5.1.1 | Fornecimento e Montagem de Tubo de plástico VD/ERFE, com fixação por braçadeiras ou instalado em roço (incluindo abertura e tapamento), ou embebido no betão, com:
4.4.5.1.1.1 | Ø25mm. | 115 | m |  | 0
4.4.5.2 | Condutores e cabos elétricos
4.4.5.2.1 | Fornecimento e Montagem de Cabo do tipo XZ1(frt,zh), instalado entubado ou sobre caminho de cabos, sendo de:
4.4.5.2.1.1 | U3G2,5mm² | 590 | m |  | 0
4.4.5.3 | Caixas
4.4.5.3.1 | Para montagem encastrada ou saliente
4.4.5.3.1.1 | Caixa de aparelhagem | 26 | un |  | 0
4.4.5.4 | Aparelhagem e equipamento
4.4.5.4.1 | Fornecimento e montagem de aparelhagem, incluindo caixa de aparelhagem e espelho quando necessário, sendo:
4.4.5.4.1.1 | Tomada tipo schuko, 2P+T, com alvéolos protegidos para montagem encastrada, em calha técnica ou em porta-mecanismos. | 26 | un |  | 0
4.4.5.4.1.2 | Caixa de equipamento | 9 | un |  | 0
4.4.6 | ESTORES ELÉTRICOS
4.4.6.1 | Tubagem
4.4.6.1.1 | Fornecimento e Montagem de Tubo de plástico VD/ERFE, com fixação por braçadeiras ou instalado em roço (incluindo abertura e tapamento), ou embebido no betão, com:
4.4.6.1.1.1 | Ø20mm. | 425 | m |  | 0
4.4.6.2 | Condutores e cabos elétricos
4.4.6.2.1 | Fornecimento e Montagem de Cabo do tipo XZ1(frt,zh), instalado entubado ou sobre caminho de cabos, sendo de:
4.4.6.2.1.1 | U3G1,5mm² | 205 | m |  | 0
4.4.6.2.1.2 | U4G1,5mm² | 260 | m |  | 0
4.4.6.3 | Caixas
4.4.6.3.1 | Para montagem encastrada ou saliente
4.4.6.3.1.1 | Caixa de aparelhagem funda | 33 | un |  | 0
4.4.6.3.1.2 | Caixa de derivação com boquilhas, placa de bornes e acessório para fixação. | 2 | un |  | 0
4.4.6.4 | Aparelhagem e equipamento
4.4.6.4.1 | Fornecimento e montagem de aparelhagem, incluindo caixa de aparelhagem e espelho quando necessário, sendo:
4.4.6.4.1.1 | Comando estore | 33 | un |  | 0
4.4.6.4.1.2 | Motor de estore | 95 | un |  | 0
4.4.7 | INSTALAÇÃO DE CALHA TÉCNICA E CAMINHO DE CABOS
4.4.7.1 | Tubagem
4.4.7.1.1 | Fornecimento e Montagem de caminho de cabos em chapa de aço perfurada, com tampa, não propagador de chama, da OBO Bettermann ou equivalente, incluindo todos os acessórios necessários ao perfeito acabamento, para correntes fortes e fracas, com as seguintes dimensões:
4.4.7.1.1.1 | 60x100mm | 55 | m |  | 0
4.4.7.1.1.2 | 60x200mm | 50 | m |  | 0
4.4.7.1.1.3 | 60x300mm | 30 | m |  | 0
4.4.7.1.1.4 | 60x400mm | 50 | m |  | 0
4.4.7.1.2 | Fornecimento e montagem de calha técnica de rodapé, de acordo com as especificações técnicas e os traçados representados nos desenhos, incluindo todos acessórios necessários ao perfeito acabamento:
4.4.7.1.2.1 | 50x100mm com 2 compartimentos | 385 | m |  | 0
4.4.8 | SISTEMA AUTOMÁTICO DE DETEÇÃO DE INCÊNDIO
4.4.8.1 | Tubagem
4.4.8.1.1 | Fornecimento e Montagem de Tubo de plástico VD, com fixação por braçadeiras ou instalado em roço (incluindo abertura e tapamento), ou embebido no betão, com:
4.4.8.1.1.1 | Ø25mm. | 200 | m |  | 0
4.4.8.2 | Condutores e cabos elétricos
4.4.8.2.1 | Fornecimento e montagem de cabo do tipo JE-H(ST)-H E30, enfiado em tubo ou instalado em caminho de cabos:
4.4.8.2.1.1 | 2x2x1,5mm² | 245 | m |  | 0
4.4.8.3 | Aparelhagem e equipamento
4.4.8.3.1 | Fornecimento, montagem, ligação e ensaio de aparelhagem e equipamento sendo:
4.4.8.3.1.1 | Detetor óptico de fumos | 22 | un |  | 0
4.4.8.3.1.2 | Detetor termovelocimétrico | 1 | un |  | 0
4.4.8.3.1.3 | Botão de alarme simples | 3 | un |  | 0
4.4.8.3.1.4 | Sirene interior | 2 | un |  | 0
4.4.8.3.2 | Configuração, programação e ensaio do sistema e execução de todos os ensaios inprescindiveis à confirmação do correcto funcionamento de todo o sistema, incluindo colocação em obra de todos os equipamentos de medição e ensaio necessários. | 1 | un |  | 0
4.4.9 | SISTEMA AUTOMÁTICO DE DETEÇÃO E ALARME DE INTRUSÃO
4.4.9.1 | Tubagem
4.4.9.1.1 | Fornecimento e Montagem de Tubo de plástico VD, com fixação por braçadeiras ou instalado em roço (incluindo abertura e tapamento), ou embebido no betão, com:
4.4.9.1.1.1 | Ø25mm. | 320 | m |  | 0
4.4.9.2 | Condutores e cabos elétricos
4.4.9.2.1 | Fornecimento e montagem de cabo isolado, enfiado em tubo sendo que:
4.4.9.2.1.1 | Belden 9829 | 105 | m |  | 0
4.4.9.2.1.2 | JY(ST)Y3x2x0.8mm² | 555 | m |  | 0
4.4.9.3 | Aparelhagem e equipamento
4.4.9.3.1 | Fornecimento, montagem, ligação e ensaio de aparelhagem e equipamento sendo:
4.4.9.3.1.1 | Detetor de dupla tecnologia | 36 | un |  | 0
4.4.9.3.1.2 | Painel de comando alfanumérico | 1 | un |  | 0
4.4.9.3.1.3 | Expansor 8 zonas | 4 | un |  | 0
4.4.9.3.1.4 | Fonte de alimentação | 4 | un |  | 0
4.4.9.3.2 | Configuração, programação e ensaio do sistema e execução de todos os ensaios inprescindiveis à confirmação do correcto funcionamento de todo o sistema, incluindo colocação em obra de todos os equipamentos de medição e ensaio necessários. | 1 | un |  | 0
4.4.10 | SISTEMA DE CAMPAINHAS E RELÓGIO
4.4.10.1 | Tubagem
4.4.10.1.1 | Fornecimento e Montagem de Tubo de plástico VD/ERFE, com fixação por braçadeiras ou instalado em roço (incluindo abertura e tapamento), ou embebido no betão, com:
4.4.10.1.1.1 | Ø25mm. | 20 | m |  | 0
4.4.10.2 | Condutores e cabos elétricos
4.4.10.2.1 | Fornecimento e Montagem de Cabo do tipo XZ1(frt,zh), instalado entubado ou sobre caminho de cabos, sendo de:
4.4.10.2.1.1 | U3G2,5mm² | 40 | m |  | 0
4.4.10.3 | Aparelhagem e equipamento
4.4.10.3.1 | Fornecimento, montagem, ligação e ensaio de aparelhagem e equipamento sendo:
4.4.10.3.1.1 | Relógio principal | 1 | un |  | 0
4.4.10.3.1.2 | Relógio Secundário | 1 | un |  | 0
4.4.10.3.1.3 | Relógio exterior | 1 | un |  | 0
4.4.11 | DOMÓTICA
4.4.11.1 | Tubagem
4.4.11.1.1 | Fornecimento e Montagem de Tubo de plástico VD/ERFE, com fixação por braçadeiras ou instalado em roço (incluindo abertura e tapamento), ou embebido no betão, com:
4.4.11.1.1.1 | Ø25mm. | 280 | m |  | 0
4.4.11.2 | Condutores e cabos elétricos
4.4.11.2.1 | Fornecimento e Montagem de Cabo do tipo EIB-Y(ST)Y, instalado entubado ou sobre caminho de cabos, sendo de:
4.4.11.2.1.1 | 2x2x0.8mm² | 420 | m |  | 0
4.4.11.3 | Caixas
4.4.11.3.1 | Para montagem encastrada ou saliente
4.4.11.3.1.1 | Caixa de aparelhagem | 24 | un |  | 0
4.4.11.3.1.2 | Caixa de derivação com boquilhas, placa de bornes e acessório para fixação. | 13 | un |  | 0
4.4.11.4 | Aparelhagem
4.4.11.4.1 | Fornecimento, montagem ligação e ensaio de aparelhagem de manobra e comando, incluindo todos os acessórios e trabalhos necessários à sua montagem e correcto funcionamento, sendo:
4.4.11.4.1.1 | Comando KNX 1 tecla | 11 | un |  | 0
4.4.11.4.1.2 | Comando KNX 2 teclas | 1 | un |  | 0
4.4.11.4.1.3 | Comando KNX 4 teclas | 12 | un |  | 0
4.4.11.4.1.4 | Detetor de presença e luminosidade KNX | 25 | un |  | 0
4.5 | REDE DE TELECOMUNICAÇÕES
4.5.1 | Tubagem
4.5.1.1 | Fornecimento e Montagem de Tubo de plástico VD, com fixação por braçadeiras ou instalado em roço (incluindo abertura e tapamento), ou embebido no betão, com:
4.5.1.1.1 | Ø40mm. | 20 | ml |  | 0
4.5.1.2 | Fornecimento e Montagem de Tubo de plástico ERM, com fixação por braçadeiras ou instalado em roço (incluindo abertura e tapamento), ou embebido no betão, com:
4.5.1.2.1 | Ø20mm. | 25 | ml |  | 0
4.5.1.2.2 | Ø25mm. | 75 | ml |  | 0
4.5.1.2.3 | Ø32mm. | 30 | ml |  | 0
4.5.1.2.4 | Ø40mm. | 210 | ml |  | 0
4.5.2 | Caixas
4.5.2.1 | Fornecimento, montagem, ligação e ensaio de Armário Bastidor, equipado de acordo com o especificado no projecto projecto:
4.5.2.1.1 | B.BC1 | 1 | un |  | 0
4.5.2.1.2 | B.BC2 | 1 | un |  | 0
4.5.2.2 | Caixa de aparelhagem tamanho I1. | 21 | un |  | 0
4.5.3 | Condutores e Cabos
4.5.3.1 | Fornecimento e montagem de cabo U/UTP 4/ categoria 6a com bainha em LSZH, instalado entubado ou sobre caminho de cabos | 16240 | ml |  | 0
4.5.3.2 | Fornecimento e montagem de cabo de fibra óptica, 2 FO G657A2, OS2, pré-conectorizado com conectores SC/APC e 35 metros, da Teka ou equivalente. | 1 | un |  | 0
4.5.3.3 | Fornecimento e montagem de cabo de fibra óptica, 2 FO G657B, OS1a. | 125 | ml |  | 0
4.5.3.4 | Cabo HDMI | 80 | ml |  | 0
4.5.4 | Aparelhagem e equipamento
4.5.4.1 | Fornecimento, montagem, ligação e ensaio de:
4.5.4.1.1 | Módulo RJ 45, categoria 6A UTP | 232 | un |  | 0
4.5.4.1.2 | Placa simples 45x45 com tapa-pó | 40 | un |  | 0
4.5.4.1.3 | Placa dupla 45x45 com tapa-pó | 96 | un |  | 0
4.5.4.1.4 | Tomada HDMI | 24 | un |  | 0
4.5.5 | Diversos
4.5.5.1 | Trabalhos de execução de redes de terras de acordo com o previsto em projeto, incluindo ligação ao Terminal Principal de Terras do edifício e todos os trabalhos e equipamentos necessários ao correto funcionamento do sistema | 1 | un |  | 0
4.5.6 | Diversos
4.5.6.1 | Elaboração dos ensaios de acordo com o ponto 6 da 4ª edição do Manual ITED, incluindo a execução do Relatório de Ensaios de Funcionalidade (REF) de acordo com o ponto 5.6 da 4ª edição do Manual ITED. | 1 | un |  | 0
4.6 | SEGURANÇA CONTRA-INCÊNDIOS
4.6.1 | EXTINTORES
4.6.1.1 | Extintor de Água AFFF:
4.6.1.1.1 | 6 L | 5 | un |  | 0
4.6.1.2 | Extintor de Anidrido Carbónico:
4.6.1.2.1 | 2 kg | 1 | un |  | 0
4.6.1.3 | Manta Ignífuga | 1 | un |  | 0
4.6.2 | SINALIZAÇÃO DE SEGURANÇA
4.6.2.1 | Dístico fotoluminescente de sinalização dos equipamentos de segurança e elevadores:
4.6.2.1.1 | S296 (150 x 150 mm) | 6 | un |  | 0
4.6.2.1.2 | S297 (150 x 150 mm) | 2 | un |  | 0
4.6.2.1.3 | S307 (150 x 150 mm) | 3 | un |  | 0
4.6.2.1.4 | S0641 (100 x 150 mm) | 1 | un |  | 0
4.6.2.1.5 | S0361 (300 x 150 mm) | 4 | un |  | 0
4.6.2.2 | Placas de evacuação:
4.6.2.2.1 | S009 (200 x100 mm) | 1 | un |  | 0
4.6.2.2.2 | S010 (200 x100 mm) | 2 | un |  | 0
4.6.2.2.3 | S014 (200 x100 mm) | 2 | un |  | 0
4.6.2.2.4 | S015 (200 x100 mm) | 1 | un |  | 0
4.6.2.2.5 | S016 (200 x100 mm) | 21 | un |  | 0
4.6.2.3 | Plantas de Emergência:
4.6.2.3.1 | A3 | 2 | un |  | 0
4.7 | AVAC
4.7.1 | EQUIPAMENTOS
4.7.1.1 | Unidade exterior de climatização, sistema Mono-Split, incluindo placa para comunicação com controlador centralizado e todas as ligações mecânicas, eléctricas e de comando necessárias para o seu bom funcionamento, nas seguintes características e quantidades:
4.7.1.1.1 | U.E.C.6 - 2,5kW | 1 | un |  | 0
4.7.1.2 | Unidade interior de climatização do tipo cassete de 4 vias 60x60, do mesmo sistema referido no ponto anterior, incluindo respectivo controlador de temperatura e velocidade e todas as ligações mecânicas, eléctricas e de comando necessárias para o seu bom funcionamento, nas seguintes características e quantidades:
4.7.1.2.1 | U.E.C.6 - 2,5kW | 1 | un |  | 0
4.7.1.3 | Ventiladores inseridos em caixa, do tipo centrífugos, com variador de velocidade do tipo Evolys Pco e maciço de assentamento e demais acessórios necessários para o seu bom funcionamento com toda a instalação eléctrica e mecânicas, necessárias para o seu bom funcionamento, com as seguintes referências e quantidades:
4.7.1.3.1 | V.E. 1 - 5450 m³/h | 1 | un |  | 0
4.7.1.3.2 | V.E. 2 - 2400 m³/h | 1 | un |  | 0
4.7.1.3.3 | V.E.I.S. 1 - 2000 m³/h | 1 | un |  | 0
4.7.1.4 | Motorização dos Vãos, e demais acessórios necessários para o seu bom funcionamento com toda a instalação eléctrica e mecânicas, necessárias para o seu bom funcionamento, com as seguintes referências e quantidades:
4.7.1.4.1 | Motor Eltral 30-40 - 1 a 25 | 25 | un |  | 0
4.7.1.5 | Relocalização dos radiadores existentes e a manter, conforme definido nas peças desenhadas, incluindo o conjunto de valvulas, suportes a rede de tubagem associada e a substituição de algum acessório ou equipamento se necessário para o seu bom funcionamento. | 2 | un |  | 0
4.7.1.6 | Beneficiação dos radiadores existentes, incluindo o conjunto de valvulas, suportes e a substituição de algum acessório ou equipamento se necessário para o seu bom funcionamento. | 10 | un |  | 0
4.7.2 | CONDUTAS
4.7.2.1 | Condutas em chapa galvanizada, de acordo com as normas SMACNA, do tipo SPIRO-SAFE, incluido portas de visita, registos de caudal manuais e todos os acessórios necessários, nos seguintes tipos e quantidades:
4.7.2.1.1 | Circulares sem isolamento
4.7.2.1.1.1 | Diâmetro 160 mm | 18 | ml |  | 0
4.7.2.1.1.2 | Diâmetro 200 mm | 9 | ml |  | 0
4.7.2.1.1.3 | Diâmetro 250 mm | 3 | ml |  | 0
4.7.2.1.1.4 | Diâmetro 315 mm | 3 | ml |  | 0
4.7.2.1.1.5 | Diâmetro 355 mm | 18 | ml |  | 0
4.7.2.2 | Condutas rectangulares em chapa galvanizada, incluido portas de visita, equipadas com todos os acessórios necessários para o seu bom funcionamento, em conformidade com as normas SMACNA, nos seguintes tipos e quantidades:
4.7.2.2.1 | Rectangulares sem isolamento | 195 | m² |  | 0
4.7.2.3 | Fornecimento e montagem de tubo flexível, com armação em arame de aço, incluido todos os acessórios necessários, nos seguintes diâmetros e quantidades:
4.7.2.3.1 | Sem Isolamento
4.7.2.3.1.1 | Diâmetro 125 mm | 16 | ml |  | 0
4.7.3 | GRELHAS, DIFUSORES E REGISTOS
4.7.3.1 | Grelhas e válvulas em cor a definir pela equipa de arquitetura, incluindo plenos em chapa galvanizada e registos e todos os acessórios necessários para o seu correcto funcionamento, nos seguintes modelos e quantidades:
4.7.3.1.1 | Modelo LAC 50-2 (com dupla deflexão)
4.7.3.1.1.1 | 300x100 | 1 | un |  | 0
4.7.3.1.1.2 | 300x150 | 1 | un |  | 0
4.7.3.1.1.3 | 400x200 | 2 | un |  | 0
4.7.3.1.1.4 | 800x200 | 11 | un |  | 0
4.7.3.1.2 | Modelo GAV 91
4.7.3.1.2.1 | 600x400 | 2 | un |  | 0
4.7.3.2 | Válvulas de extracção circulares, incluindo todos os acessórios necessários para o seu bom funcionamento, nos seguintes modelos e quantidades:
4.7.3.2.1 | Modelo BRH
4.7.3.2.1.1 | Ø 125 mm | 16 | un |  | 0
4.7.3.3 | Registos auto-reguláveis, incluindo todas as ligações necessárias para o seu bom funcionamento, nos seguintes diâmetros e quantidades:
4.7.3.3.1 | Modelo RAD
4.7.3.3.1.1 | Ø 160 mm | 9 | un |  | 0
4.7.3.3.1.2 | Ø 200 mm | 2 | un |  | 0
4.7.3.4 | Registos de regulação de caudal com ligação á GTC, incluindo todas as ligações necessárias para o seu bom funcionamento, nos seguintes diâmetros e quantidades:
4.7.3.4.1 | Modelo Rectangular
4.7.3.4.1.1 | 300x200 | 14 | un |  | 0
4.7.4 | TUBAGEM
4.7.4.1 | Tubagem em cobre, para gás refrigerante isolado e instalado em calha técnica de PVC, equipada com tampa quando à vista ou em zonas técnicas, nos seguintes diâmetros e quantidades:
4.7.4.1.1 | Diâmetro 6,4 | 20 | ml |  | 0
4.7.4.1.2 | Diâmetro 9,5 | 20 | ml |  | 0
4.7.4.2 | Tubo em PVC para esgoto dos condensados das unidades interiores de climatização, com todos os acessórios necessários para o seu bom funcionamento, nos seguintes diâmetros e quantidades:
4.7.4.2.1 | Diâmetro 32 | 9 | ml |  | 0
4.7.5 | INSTALAÇÃO E EQUIPAMENTO ELÉCTRICO
4.7.5.1 | Quadros eléctricos incluindo controladores DDC, conforme representado nas peças desenhadas, incluindo todas as ligações eléctricas, para o seu bom funcionamento nas seguintes referências e quantidades:
4.7.5.1.1 | Q.E.A.C.C. | 1 | un |  | 0
4.7.5.2 | Toda a instalação eléctrica de potência, comando e sinalização entre os quadros eléctricos referidos no ponto anterior a todo o equipamento pertencente à presente empreitada. | 1 | cj |  | 0
4.7.5.3 | Interruptores de corte local com caixa, para montagem junto dos ventiladores, incluindo todas as ligações eléctricas necessárias para o seu bom funcionamento. | 3 | un |  | 0
4.7.5.4 | Pressostato diferencial, para sinalização do funcionamento e respectivas ligações eléctricas ao respectivo quadro eléctrico.
4.7.5.4.1 | Ar | 3 | un |  | 0
4.7.6 | OUTROS
4.7.6.1 | Identificação com etiquetas autocolantes resistentes á intemperie ou em trafolite de todas as centrais, equipamentos, tubagens, condutas e acessórios. | 1 | un |  | 0
4.7.6.2 | Execução de ensaios finais e emissão do respectivo termo de responsabilidade de execução, Certificações e afinações,Instruções de funcionamento e manutenção, conforme descrito na memória descritiva: | 1 | un |  | 0
5 | BLOCO D
5.1 | ARQUITETURA
5.1.1 | DEMOLIÇÕES
5.1.1.1 | Remoção de pavimentos interiores e respectiva estrutura de suporte, sempre que se justifique, incluindo carga, transporte e indeminização por entrega dos produtos resultantes a operador autorizado. | 1565.22 | m2 |  | 0
5.1.1.2 | Remoção de revestimentos ceramicos interiores, incluindo carga, transporte e indeminização por entrega dos produtos resultantes a operador autorizado. | 306.26 | m2 |  | 0
5.1.1.3 | Remoção e neutralização de todas as redes de abastecimento de água, contadores, outros equipamentos e acessórios, incluindo anulação dos ramais de ligação, carga, transporte e indeminização por entrega dos produtos resultantes a operador autorizado. | 1 | vg |  | 0
5.1.1.4 | Remoção e neutralização de todas as redes de esgotos domésticos e pluviais, equipamentos e acessórios, incluindo anulação dos ramais de ligação, carga, transporte e indeminização por entrega dos produtos resultantes a operador autorizado. | 1 | vg |  | 0
5.1.1.5 | Remoção e neutralização de todas as instalações e equipamentos eléctricos, caminhos de cabos, calhas, luminárias, quadros e demais equipamentos, incluindo anulação dos ramais de ligação, carga, transporte e indeminização por entrega dos produtos resultantes a operador autorizado. | 1 | vg |  | 0
5.1.1.6 | Remoção de todos os equipamentos sanitários, torneiras, estruturas de suporte e acessórios, incluindo carga, transporte e indeminização por entrega dos produtos resultantes a operador autorizado. | 1 | vg |  | 0
5.1.1.7 | Demolição de todas as paredes interiores em alvenaria de tijolo e respectivos revestimentos, incluindo carga, transporte e indeminização por entrega dos produtos resultantes a operador autorizado. | 201.45 | m2 |  | 0
5.1.1.8 | Remoção de todos os vãos exteriores, aros, estores, caixas e tampas de estore, incluindo carga, transporte e indeminização por entrega dos produtos resultantes a operador autorizado. | 1 | vg |  | 0
5.1.1.9 | Remoção de todo o mobiliário, quadros escolares, expositores, bancadas, tampos, eventuais equipamentos encastrados, acessórios e estruturas de suporte, incluindo carga, transporte e indeminização por entrega dos produtos resultantes a operador autorizado. | 1 | vg |  | 0
5.1.1.10 | Conte de lajes em betão até 50cm de espessura para instalação de plataforma elevatória vertical, executada com disco montado em calha, incluíndo remoção de produtos sobrantes a vazadouro | 1 | vg |  | 0
5.1.2 | ALVENARIAS
5.1.2.1 | PAREDES EXTERIORES
5.1.2.1.1 | Fornecimento e assentamento de parede exterior simples, constituída por 1 pano de alvenaria de tijolo ecramico 30x20x19, assente com argamassa de cimento e areia ao traço 1:5, para posterior aplicação de sistema ETICS de isolamento térmico, incluindo padieiras, montantes e lintéis de travamento em betão armado. | 316.75 | m2 |  | 0
5.1.2.2 | PAREDES INTERIORES
5.1.2.2.1 | Fornecimento e assentamento de parede interior simples, constituída por 1 pano de alvenaria de tijolo ceramico 30x20x11, assente com argamassa de cimento e areia ao traço 1:5, incluindo padieiras, montantes e lintéis de travamento em betão armado. | 308.98 | m2 |  | 0
5.1.3 | ISOLAMENTOS TÉRMICOS E ACÚSTICOS
5.1.3.1 | Fornecimento de todos os trabalhos, materiais, acessórios e equipamentos para a execução de isolamento térmico de tectos falsos com paineís rígidos de espessura uniforme por fibras de lâ de rocha tipo " SOTECNISOL - LÃ DE ROCHA PN 70 ", ou equivalente, com 80mm de espessura, | 359 | m2 |  | 0
5.1.3.2 | Fornecimento de todos os trabalhos, materiais, acessórios e equipamentos para a execução de isolamento térmico de tectos falsos com paineís rígidos de espessura uniforme por fibras de lâ de rocha tipo " SOTECNISOL - LÃ DE ROCHA PN 70 ", ou equivalente, com 40mm de espessura, | 800.6 | m2 |  | 0
5.1.4 | CANTARIAS
5.1.4.1 | Fornecimento e assentamento de bancadas em salas aula, em pedra da região, de cor clara, com acabamento amaciado, com 60 cm de largura e 2 cm de espessura, roda-tampo, negativos para cubas de encastrar, negativos para monocomandos. | 4 | un |  | 0
5.1.4.2 | Fornecimento e assentamento de bancadas em salas aula, em pedra da região, de cor clara, com acabamento amaciado, com 60 cm de largura e 2 cm de espessura, roda-tampo, negativos para cubas de encastrar, negativos para monocomandos. | 1 | un |  | 0
5.1.5 | BETONILHAS E REBOCOS
5.1.5.1 | REBOCOS
5.1.5.1.1 | Execução de salpisco, emboço e reboco com acabamento estanhado em paredes interiores, pronto a receber pintura, constituído por argamassa de cimento e areia ao traço 1:4, incluindo rede de fibra de vidro na transição de diferentes materiais. | 94.4 | m2 |  | 0
5.1.5.1.2 | Execução de salpisco, emboço e reboco com acabamento sarrafado em paredes interiores, para receber revestimento ceramico, constituído por argamassa de cimento e areia ao traço 1:4, incluindo rede de fibra de vidro na transição de diferentes materiais. | 65.5 | m2 |  | 0
5.1.6 | REVESTIMENTO DE PAREDES
5.1.6.1 | PAREDES EXTERIORES
5.1.6.1.1 | Fornecimento e execução de revestimento térmico pelo exterior com sistema ETICS, tipo "MAPEI - MAPETHERM AR2" ou equivalente sobre rede em fibra de vidro tipo "MAPEI - MAPENET P" ou equivalente, com revestimento em pasta à base de resinas acrílicas em dispersão aquosa, pigmentos e cargas seleccionadas tipo "MAPEI - Quarzolite Tonachino" ou equivalente, (Com Cor principal e apontamentos noutra Cor conforme peças desenhadas) com aplicação de primário à base de resinas acrílicas micronizadas em dispersão aquosa tipo "MAPEI - Quarzolite Base Coat" ou equivalente, sobre aplicação de isolamento térmico XPS com placas de poliestireno extrudido de 60mm de espessura, incluindo buchas de expansão, prego de polipropileno e acessórios de fixação, perfis e cantoneiras de arranque e remate. | 795.8 | m2 |  | 0
5.1.6.1.2 | Fornecimento e assentamento de revestimento cerâmico cerâmico formato 1,00mx1.00m e 1.00mx 0.50m, na cor cinza escuro (Margres - linea - time 2.0 - Carbon T28 - 3,5mm ou semelhante) em embasamento sobre Sistema ETICS., aplicado até 2,80m de altura, incluindo cimento cola para assentamento e betumação de juntas com acabamento colorido DA MESMA COR. | 282.3 | m2 |  | 0
5.1.6.2 | PAREDES INTERIORES
5.1.6.2.1 | Fornecimento e assentamento de mosaico cerâmico tipo "CINCA - ARQUITECTOS - mate" ou equivalente, 20x20cm, a duas cores (cinza pérola 2301 e verde mar 2323), aplicado até à altura da porta (2,10m) | 392.01 | m2 |  | 0
5.1.6.2.2 | Fornecimento e assentamento de mosaico cerâmico tipo "CINCA - ARQUITECTOS - mate" ou equivalente, 10x20cm, a duas cores (cinza pérola 2301 e vermelho), aplicado até à altura da porta (2,10m) | 342.17 | m2 |  | 0
5.1.7 | REVESTIMENTO DE PAVIMENTOS E RODAPÉS
5.1.7.1 | PAVIMENTOS INTERIORES
5.1.7.1.1 | Fornecimento e assentamento de manta vinílica tipo "GERFLOR - TARALAY PREMIUM COMFORT 2mm" ou equivalente, com rodapé em meia cana, para continuídade do pavimento vinílico e à mesma cor deste (alt:10cm) incluindo a remoção do pavimento existente e aplicação de argamassa autonivelante. | 751.73 | m2 |  | 0
5.1.7.1.2 | Fornecimento e assentamento de Mosaico cerâmico tipo "CINCA - Porcelânico ANTI-SLIP - NATURAL R10/A - 4331 Cinza Escuro", ou equivalente, 20x20cm, incluindo a betonilha de regularização e a remoção do pavimento existente. | 813.49 | m2 |  | 0
5.1.7.2 | RODAPÉS
5.1.7.2.1 | Rodapé em mosaico cerâmico tipo "CINCA - Porcelânico ANTI-SLIP - 4331 Cinza Escuro", ou equivalente, 10x20cm, com mesmo acabamento do pavimento, incluindo a remoção do rodapé existente. | 332.92 | ml |  | 0
5.1.8 | REVESTIMENTO DE TECTOS E PERFIS DE REMATE
5.1.8.1 | Fornecimento e aplicação de revestimento de tecto interiores com reboco projectado para interiores, com 2cm de espessura, com acabamento estanhado, pronto a receber pintura | 174.83 | m2 |  | 0
5.1.8.2 | Fornecimento e montagem de Tecto falso acústico amovível tipo "ARMSTRONG - PERLA OP 0.95 - MICROLOOK 90" ou equivalente, formato 60x60 cm, inluindo estrutura de suporte semi-oculta tipo "ARMSTRONG - SILHOUETTE XL2" ou equivalente, bem como todas as ferragens e acessórios necessários à sua correcta instalação. | 1614.77 | m2 |  | 0
5.1.9 | PINTURAS
5.1.9.1 | PINTURAS EM PAREDES INTERIORES
5.1.9.1.1 | Pintura a 2 demãos de tinta de esmalte aquoso acrílico acetinado tipo "CIN - CINACRYL" ou equivalente, na cor branco (RAL 9016), com aplicação de 1 demão de primário tipo "CIN-CINOLITE"", ou equivalente, aplicada sobre as superfícies rebocadas ou estucadas. | 2108.48 | m2 |  | 0
5.1.9.2 | PINTURAS EM TECTOS INTERIORES
5.1.9.2.1 | Pintura c/ 2 demãos a tinta acrílica de base aquosa, anti-fungos, cor branca RAL 9016, acabamento mate, tipo "CIN - Tinta para tectos", ou equivalente, com aplicação de 1 demão de primário tipo "CIN-CINOLITE"", ou equivalente. | 1800.5 | m2 |  | 0
5.1.10 | SERRALHARIAS
5.1.10.1 | JANELAS
5.1.10.1.1 | Fornecimento e montagem de janelas exteriores, sistema de caixilho tipo "REYNAERS-CS 68", ou equivalente, com acabamento anodizado à cor natural, incluindo vidro duplo tipo "SGG SECURIT com PLANICLEAR 6 mm + PLANITHERM 4S + câmara 16mm Árgon 85% + PLANICLEAR 4 mm + PVB STANDARD 0.38 mm + PLANICLEAR 4 mm", ou equivalente, aros, guarnições, ferragens, puxadores e acessórios conforme mapa de vãos e recomendações do fabricante:
5.1.10.1.1.1 | J1 - com 3.30 x 1.05 m | 53 | un |  | 0
5.1.10.1.1.2 | J2 - com 3.30 x 0.50 m | 68 | un |  | 0
5.1.10.1.1.3 | J3 - com 1.10 x 0.50 m | 2 | un |  | 0
5.1.10.1.1.4 | J4 - com 1.13 x 1.05 m | 1 | un |  | 0
5.1.10.1.1.5 | J5 - com 0.80 x 2.35 m | 6 | un |  | 0
5.1.10.1.1.6 | J6 - com 1.58 x 1.05 m | 1 | un |  | 0
5.1.10.1.1.7 | J7 - com 1.13 x 0.50 m | 2 | un |  | 0
5.1.10.1.1.8 | J10 - com 2.27 x 1.05 m | 2 | un |  | 0
5.1.10.1.1.9 | J11 - com 3.40 x 0.50 m | 2 | un |  | 0
5.1.10.1.1.10 | J12 - com 3.40 x 1.05 m | 2 | un |  | 0
5.1.10.2 | ENVIDRAÇADOS
5.1.10.2.1 | Fornecimento e montagem de envidraçados exteriores, sistema de caixilho tipo "REYNAERS-CS 68", ou equivalente, com acabamento anodizado à cor natural, incluindo vidro duplo tipo "SGG - CLIMALIT PLUS SAFE composto por: vidro exterior temperado tipo "PLANITHERM 4S "; câmara - 16 mm Árgon 85%; vidro interior laminado tipo "PVB STANDARD", ou equivalente, aros, guarnições, ferragens, puxadores e acessórios conforme mapa de vãos e recomendações do fabricante:
5.1.10.2.1.1 | Eve1 - com 3.30 x 2.90 m | 2 | un |  | 0
5.1.10.2.1.2 | Eve3 - com 1.50 x 1.93 m | 2 | un |  | 0
5.1.10.3 | PORTAS CORTA-FOGO
5.1.10.3.1 | Fornecimento e assentamento de portas exteriores/interiores com estrutura perimetral em aço galvanizado tipo "PORSEG" ou equivalente, interior preenchido por material de elevada resistência térmica (EN 520; EN 13501-1; EN ISO 1182), faces em placas aço galvanizado, pré-lacadas (faces interior e exterior na cor branco), orla e guarnição de porta nos mesmos materiais e acabamento, incluindo puxadores de muleta em aço inox, fechadura, batentes de chão, entradas de chave metálica, conforme mapa de vãos.
5.1.10.3.1.1 | CF1 - com 1.06 x 1.90 m | 2 | un |  | 0
5.1.10.3.1.2 | CF2 - com 1.40 x 1.90 m | 1 | un |  | 0
5.1.10.3.1.3 | CF3 - com 1.80 x 1.90 m | 1 | un |  | 0
5.1.10.3.1.4 | CF4 - com 0.91 x 1.90 m | 1 | un |  | 0
5.1.10.3.1.5 | CF5 - com 1.14 x 2.00 m | 1 | un |  | 0
5.1.10.3.1.6 | CF6 - com 0.91 x 2.00 m | 2 | un |  | 0
5.1.10.4 | DIVERSOS
5.1.10.4.1 | Fornecimento e montagem de estores enroláveis, com comando de corrente desmultiplicada "Represtor Sombrol 7060, tela blackout cinza", ou equivalente. | 274.93 | m2 |  | 0
5.1.10.4.2 | Fornecimento e assentamento de capeamento de peitoris exteriores em chapa metálica galvanizada e lacada na cor branca com 300m de largura e 1 mm de espessura, quinada, assente sobre peitoril de pedra existente conforme corte construtivo. | 172.37 | ml |  | 0
5.1.11 | CARPINTARIAS
5.1.11.1 | PORTAS INTERIORES
5.1.11.1.1 | Reabilitação de portas interiores extistentes, em madeira, através da sua limpeza, lixagem e envernizamento. Todas as ferragens deverão ser verificadas, arranjadas, e em caso de necessidade, substituídas.
5.1.11.1.1.1 | Pi.01 | 31 | un |  | 0
5.1.11.1.1.2 | Pi.02 | 1 | un |  | 0
5.1.11.1.1.3 | Pi.03 | 19 | un |  | 0
5.1.11.1.1.4 | Pi.05 | 1 | un |  | 0
5.1.11.2 | ARMÁRIOS
5.1.11.2.1 | Fornecimento e assentamento de bancada com arrumação, encastrado em aglomerado de madeira revestido a melamina na cor branco mate no interior e termolaminado a cinza claro (RAL 7035) nas faces exteriores incluindo rodapé , incluindo estrutura metálica de suporte, cubas em aço inox "Franke SVX 110-40", ou equivalente com misturadora para bancada, sifão, todos os acessórios conforme pormenor.
5.1.11.2.1.1 | CARP.01b (3.30 x 0.60 x 0.90m) | 4 | un |  | 0
5.1.12 | EQUIPAMENTO SANITÁRIO
5.1.12.1 | LAVATÓRIOS
5.1.12.1.1 | Fornecimento e assentamento de Lavatório de mural de canto tipo "SANIDUSA NEW WCcare REF.129700" ou equivalente , incluindo válvula aberta para lavatórios sem overflow | 2 | un |  | 0
5.1.12.1.2 | Fornecimento e assentamento de Lavatório de mural tipo "SANIDUSA PLAN 50X48 REF.108800" ou equivalente , incluindo válvula aberta para lavatórios sem overflow, sifão técnico redondo "SANINDUSA REF.4V9511" ou equivalente e ferragens de fixação | 17 | un |  | 0
5.1.12.2 | TORNEIRAS
5.1.12.2.1 | Fornecimento e assentamento de Torneira temporizada de lavatório tipo "SANINDUSA LOCK REF.550341 "ou equivalente | 17 | un |  | 0
5.1.12.2.2 | Fornecimento e assentamento de Torneira temporizada de lavatório com manípulo clínico tipo "SANINDUSA EASY REF.5368301 "ou equivalente, sistema anti-golpe de ariete | 1 | un |  | 0
5.1.12.3 | SANITAS - URINÓIS
5.1.12.3.1 | Sanita suspensa para pessoas mobilidade condicionada tipo "SANINDUSA NEW WCcare REF.129032" ou equivalente, incluindo estrutura metálica de suporte com tanque "SANINDUSA SANFIX REF.40333" e placa de descarga tipo "SANINDUSA EASY REF.40023" ou equivalente | 2 | un |  | 0
5.1.12.3.2 | Sanita suspensa tipo "SANITA SUSPENSA 52 URB.Y RIMFLUSH C/ FIXAÇÃO OCULTA REF.1400014" ou equivalente, incluindo estrutura metálica de suporte com tanque "SANINDUSA SANFIX REF.40333" e placa de descarga tipo "SANINDUSA EASY REF.40023" ou equivalente | 20 | un |  | 0
5.1.12.3.3 | Fornecimento e assentamento de Urinol em loiça tipo "SANINDUSA RIA REF.108500" ou equivalente, incluindo sifão, sistema de fixação e fluxómetro interior horizontal 3/4 | 9 | un |  | 0
5.1.13 | ACESSÓRIOS
5.1.13.1 | Fornecimento e assentamento de Espelho de cristal de encastrar cortado por medida (dimensões a confirmar em obra), fixo ao paramento, incluindo reboco base e cola de assentamento, de acordo com peças desenhadas | 17 | un |  | 0
5.1.13.2 | Fornecimento e assentamento de Espelho de banho reclinável para pessoas com mobilidade reduzida (dim. 450 x 73 x 600 mm) | 3 | un |  | 0
5.1.13.3 | Fornecimento e assentamento de Doseador de sabão liquido tipo "SENDA VERTICAL REF. 0001220000", ou equivalente, de fixação mural | 19 | un |  | 0
5.1.13.4 | Fornecimento e assentamento de Dispensador de toalhas de papel para parede tipo "SENDA SD REF. 0011120000" ou equivalente | 13 | un |  | 0
5.1.13.5 | Fornecimento de Papeleira de chão tipo "Senda - Recta XL REF. 0010890000 ou equivalente, em aço inox com acabamento satinado | 30 | un |  | 0
5.1.13.6 | Fornecimento e assentamento de Dispensador de papel higiénico porta rolo tipo "Senda Jumbo SX REF. 0001480000", ou equivalente, em aço inox AISI 304, com acabamento satinado | 22 | un |  | 0
5.1.13.7 | Fornecimento e assentamento de Porta piaçaba wc com tampa, de fixação à parede TIPO "Senda - Mural REF. 0011430000" ou equivalente | 22 | un |  | 0
5.1.13.8 | Fornecimento e assentamento de Contentor higiénico femenino "MEDLCLINICS REF.PP0006B" ou equivalente, em axo inoxidável AISI 304 pintado em preto | 15 | un |  | 0
5.1.13.9 | Barra de apoio fixo de 800mm para pessoas com mobilidade condicionada tipo "SANINDUSA NEW WCcare REF.42971" ou equivalente | 1 | un |  | 0
5.1.13.10 | Fornecimento e assentamento de Barra de apoio basculante de 800mm com porta rolos tipo "SANINDUSA NEW WCcare REF.42964" ou equivalente | 3 | un |  | 0
5.1.13.11 | Fornecimento e assentamento de Cabo de aço plastificado, aplicado a 40cm do pavimento, ligado ao sistema de alarme, conforme projecto de instalações elétricas | 2 | un |  | 0
5.1.13.12 | Pictograma autocolante senhoras, com acabamento em inox 304 polido satinado | 3 | un |  | 0
5.1.13.13 | Pictograma autocolante homens, com acabamento em inox 304 polido satinado | 3 | un |  | 0
5.1.13.14 | Pictograma autocolante mobilidade condicionada, com acabamento em inox 304 polido satinado | 2 | un |  | 0
5.1.14 | EQUIPAMENTOS FIXOS
5.1.14.1 | Fornecimento e montagem de Plataforma Elevatória Vertical com estrutura autoportante tipo "TKE Elevators, modelo H300, com 1470x1520 mm" ou equivalente, com piso em vinil cinzento, paineis de revestimento de chapa de aço revestidos com película plástica padronizada na cor PPS1 Prata (RAL 7035), acabamento interno em Revestimento colorido na cor N1 Cinzento (RAL 7035), com vencimento de altura de 3,24 m | 2 | un |  | 0
5.2 | FUNDAÇÕES E ESTRUTURAS
5.2.1 | ESTRUTURAS EXISTENTES: INTERVENÇÕES DE REABILITAÇÃO
5.2.1.1 | INSPECÇÃO E REABILITAÇÃO DE ELEMENTOS EM BETÃO ARMADO DOS BLOCO D, que apresentem fenómenos de delaminação e/ou fendilhação pontual, incluindo a reparação de elementos em betão-armado em lajes, pilares e/ou vigas que apresentem indícios de corrosão de armaduras, zonas delaminadas, zonas com betão danificado ou com defeitos, com argamassa de reparação estrutural de classe de resistência R3 com baixa retração, incluindo picagem e remoção do betão delaminado e de todos os elementos que se encontrem soltos e fragmentados, limpeza e escovagem das superfícies das armaduras, aplicação de revestimento anticorrosivo, preparação e limpeza das superfícies a intervencionar, lavagem com jato de água de alta pressão de modo a garantir uma rugosidade superficial adequada, humidificação da superfície de betão, injeção e selagem de fissuras, bem como todos os trabalhos e materiais inerentes à sua boa execução, de acordo com as peças escritas e desenhadas e legislação em vigor.NOTA1: se a perda de secção de betão for elevada ao ponto de inviabilizar a recuperação do elemento deverá ser executado um novo elemento de betão com a geometria do existente.NOTA2: se a perda de secção de armadura for superior a 10% deverá ser realizado um reforço com um varão semelhante aos existentes através de empalme.NOTA3: estimou-se uma área de aplicação de cerca de 10% da área de implantação dos blocos A, B, C, D, pavilhão gimnodesportivo e bloco de arrecadação. | 48.4 | m² |  | 0
5.2.1.2 | INSPECÇÃO E REABILITAÇÃO DA ESTRUTURA DE APOIO (BETÃO-ARMADO) DAS COBERTURAS DOS BLOCO D, constituída por madres/vigotas em betão-armado apoiadas em muretes de alvenaria (situação a confirmar obra), incluindo substituição e reforço de elementos deteriorados (se necessário), reparação de elementos em betão-armado das coberturas que apresentem indícios de corrosão de armaduras, zonas delaminadas, zonas com betão danificado ou com defeitos, com argamassa de reparação estrutural de classe de resistência R3 com baixa retração, incluindo picagem e remoção do betão delaminado e de todos os elementos que se encontrem soltos e fragmentados, limpeza e escovagem das superfícies das armaduras, aplicação de revestimento anticorrosivo, preparação e limpeza das superfícies a intervencionar, lavagem com jato de água de alta pressão de modo a garantir uma rugosidade superficial adequada, humidificação da superfície de betão, injeção e selagem de fissuras, bem como todos os trabalhos e materiais inerentes à sua boa execução, de acordo com as peças escritas e desenhadas e legislação em vigor.NOTA1: se a perda de secção de betão for elevada ao ponto de inviabilizar a recuperação do elemento deverá ser executado ou substituído por um novo elemento de betão com a geometria do existente.NOTA2: se a perda de secção de armadura for superior a 10% deverá ser realizado um reforço com um varão semelhante aos existentes através de empalme.NOTA3: estimou-se uma área de aplicação de cerca de 15% da área de implantação dos blocos A, B, C, D, e bloco de arrecadação. | 72.6 | m² |  | 0
5.2.1.3 | INSPECÇÃO E REABILITAÇÃO DA ESTRUTURA DE APOIO (METÁLICA) DAS COBERTURAS/LANTERNINS DOS BLOCO D, constituída por perfis metálicos apoiados em muretes de alvenaria, incluindo substituição e reforço de elementos deteriorados (se necessário), preparação e aplicação de sistema de proteção contra a corrosão, reparação de elementos metálicos nas zonas que apresentem corrosão, incluindo limpeza manual ou mecânica com escovas de aço das superfícies de modo a remover a ferrugem e a calamina, com exposição da secção, limpeza das superfícies e remoção de resíduos, aplicação de primário à base de zinco ou de resina epóxi de zinco e alumínio, aplicação de sistemas de proteção contra a corrosão compatíveis com o primário e cor definida pela arquitetura, bem como todos os trabalhos e materiais inerentes à sua boa execução, de acordo com as peças escritas e desenhadas e legislação em vigor.NOTA1: Nas situações em que se registe perdas de secção elevadas será necessário prever a substituição por elementos com dimensões semelhantes e/ou empalme dos existentes.NOTA2: estimou-se um comprimento de aplicação de cerca de 10% da estrutura metálica da lanternins dos blocos A, B, C, D | 7.2 | ml |  | 0
5.2.1.4 | DEMOLIÇÃO LOCALIZADA DE LAJE EXISTENTE para instalação de plataforma elevatória vertical(ver projeto de arquitetura)Demolição pontual e cuidada de lajes em estruturas existentes de betão armado, alvenaria e outros materiais, através de corte diamantado, para abertura de negativo para a instalação de plataforma elevatória vertical, considerando a triagem na própria obra e reciclagem de todos os materiais, incluindo a prévia remoção de materiais perigosos em embalagens fechadas apropriadas, rotuladas e eventual descontaminação do local, carga, descarga e transporte a vazadouro autorizado ou outro destino definido no PPGRCD dos materiais demolidos, com eventual pagamento de taxas, e ainda escoramentos, proteção durante os trabalhos de demolição das zonas a conservar, meios de proteção e de segurança necessários à execução dos trabalhos e limpeza final, bem como todos os trabalhos e materiais inerentes à sua boa execução, de acordo com as peças escritas e desenhadas do projeto e legislação em vigor.NOTA: a localização e dimensões da plataforma elevatória vertical, assim como negativo e estrutura metálica de apoio/reforço, deverão ser definidas e confirmadas no local, após levantamento da estrutura existente, e com base no projeto de arquitetura, ficha técnica e especificações do fabricante/instalador do equipamento; a execução do negativo será necessariamente acompanhada pelo respectivo reforço estrutural, vide artigos especificos e desenhos de pormenor. | 2.45 | m² |  | 0
5.2.1.5 | ESTRUTURA METÁLICA
5.2.1.5.1 | Perfis e chapas [S275/S355] / parafusos [classe 8.8]Fornecimento e execução de perfis metálicos em aço de classe de resistência S275 JR, em geral, e S355 JR em chapas e perfis tubulares CHS, RHS, e SHS, não ligado laminado a quente, encontrando-se incluido no preço unitário todas as ligações correntes com buchas, parafusos, ancoragens quimicas e mecânicas de classe 8.8, soldaduras, chumbadouros, cutelos, rigidificadores, chapas de testa, chapas quinadas, de fundação e de arranque, incluindo decapagem, preparação das superfícies e dos elementos de fundação, enchimento com argamassa cimentícia, proteções e pinturas, primário nticorrosivo e acabamentos, e ainda ligação/aferrolhamento à estrutura existente, preparação e limpeza das superfícies, lavagem com jato de água de alta pressão, furação, injecção e colocação de chumbadouros/pregagens, varões roscados e chapas, bem como todos os trabalhos e materiais inerentes à sua boa execução, de acordo com as peças escritas e desenhadas e legislação em vigor.NOTA: a localização e dimensões da plataforma elevatória vertical, assim como negativo e estrutura metálica de apoio/reforço, deverão ser definidas e confirmadas no local, após levantamento da estrutura existente, e com base no projeto de arquitetura, ficha técnica e especificações do fabricante/instalador do equipamento.
5.2.1.5.1.1 | HEA 120 | 151.24 | kg |  | 0
5.2.1.5.1.2 | HEB 120 | 352.44 | kg |  | 0
5.2.1.5.2 | Esquema de pintura de proteção passiva ao fogo (R60)Fornecimento e execução de esquemas de proteção passiva estável ao fogo por 60 min (R60) encontrando-se incluído no preço unitário o primário anticorrossivo e acabamentos compatíveis com as tintas intumescentes, e ainda decapagem, preparação das superfícies, bem como todos os trabalhos e materiais inerentes à sua boa execução, de acordo com as peças escritas e desenhadas e legislação em vigor.
5.2.1.5.2.1 | HEA 120 | 5.15 | m² |  | 0
5.2.1.5.2.2 | HEB 120 | 9.06 | m² |  | 0
5.3 | REDE DE ÁGUAS E ESGOTOS
5.3.1 | REDES DE ABASTECIMENTO DE ÁGUA
5.3.1.1 | Rede de Água de Consumo
5.3.1.1.1 | Tubagem
5.3.1.1.1.1 | Fornecimento e montagem à vista ou em roços de canalizações de água fria, em tubo multicamada, incluindo abertura e tapamento de roços, acessórios, fixações e ligações aos aparelhos, e todos os trabalhos inerentes à sua correcta instalação.
5.3.1.1.1.1.1 | Ø16mm (Øint 12mm) | 102.1 | m |  | 0
5.3.1.1.1.1.2 | Ø20mm (Øint 16mm) | 35.35 | m |  | 0
5.3.1.1.1.1.3 | Ø25mm (Øint 20mm) | 35.35 | m |  | 0
5.3.1.1.1.1.4 | Ø32mm (Øint 26mm) | 7.8 | m |  | 0
5.3.1.1.1.1.5 | Ø40mm (Øint 32mm) | 12.05 | m |  | 0
5.3.1.1.1.1.6 | Ø50mm (Øint 41mm) | 9.05 | m |  | 0
5.3.1.1.2 | Acessórios e Dispositivos
5.3.1.1.2.1 | Fornecimento e montagem de válvulas de seccionamento de corte esféricas, em redes de água fria, para montagem embutida, ou à vista, adequadas para instalação em tubagem multicamada, incluindo abertura e tapamento de roços, acessórios, fixações e ligações à tubagem e todos os trabalhos necessários à sua correcta instalação e funcionamento:
5.3.1.1.2.1.1 | Ø16mm | 4 | un |  | 0
5.3.1.1.2.1.2 | Ø20mm | 1 | un |  | 0
5.3.1.1.2.1.3 | Ø25mm | 5 | un |  | 0
5.3.1.1.2.1.4 | Ø32mm | 1 | un |  | 0
5.3.1.1.2.1.5 | Ø40mm | 1 | un |  | 0
5.3.1.1.2.2 | Fornecimento e montagem de válvula de esquadria com filtro incorporado, nas ligações das canalizações de água às torneiras dos aparelhos sanitários, incluindo todos os acessórios, fixações, ligações e todos os trabalhos necessários à sua correcta instalação e funcionamento: | 32 | un |  | 0
5.3.1.1.2.3 | Fornecimento e montagem de Conjuntos metálicos, (bicha flexível cromada para ligação à rede de águas, tubo de descarga cromado, emboque e parafuso) e tudo conforme C.T., incluindo todos os acessórios, fixações, ligações e todos os trabalhos necessários à sua correcta instalação e funcionamento: | 32 | un |  | 0
5.3.1.1.2.4 | Fornecimento e instalação de torneiras de serviço DN20, de latão com válvula e adaptador para mangueira, incluindo válvulas de seccionamento e de retenção, todos os acessórios, fixações e ligações e todos os trabalhos necessários à sua correcta instalação e funcionamento: | 1 | un |  | 0
5.3.1.2 | Rede de Água para Combate a Incêndios
5.3.1.2.1 | Tubagens
5.3.1.2.1.1 | Fornecimento e assentamento de tubagem Aço galvanizado Série Média com costura, com acessórios roscados, conforme NP EN 10255, pintado RAL 3000, destinada à RIA da rede de água para combate a incêndios; instalada à vista, incluindo acessórios de fixação (abraçadeiras), pintura, acessórios e execução das ligações através de acessórios de compressão, de acordo comos desenhos de pormenor e as condições técnicas, no(s) diâmetro(s)
5.3.1.2.1.1.1 | DN65 (Øint 68,9 mm) | 7.25 | m |  | 0
5.3.1.2.1.1.2 | DN50 (Øint 53.1 mm) | 12.8 | m |  | 0
5.3.1.2.1.1.3 | DN25 (Øint 27.3 mm) | 3 | m |  | 0
5.3.1.2.2 | Acessórios e Dispositivos
5.3.1.2.2.1 | Fornecimento e montagem de manómetros de pressão, com pressão nominal de 16 bares, de diâmetro 12,5 [mm], destinada à rede de combate a incêndio, constituida por tubagens de latão, incluindo todos os pertences e trabalhos necessários, de acordo com os desenhos de pormenor e o caderno de encargos | 1 | un |  | 0
5.3.1.2.2.2 | Fornecimento e montagem de boca de incêndio do tipo carretel, DN33 (fator k64) com agulheta D12 e mangueira semirrígida com 25 metros, de acordo com a norma EN 671 , instalado à vista, incluindo todos os pertences e trabalhos necessários, de acordo com os desenhos de pormenor e o caderno de encargos | 2 | un |  | 0
5.3.1.3 | Diversos
5.3.1.3.1 | Trabalhos de Apoio de Construção Civil para a execução das Instalações Abastecimento de Água e incêndio, incluindo abertura e fecho de roços e valas, execução de aberturas para passagem de instalações, selagens, pinturas, cravação de caixas ou outros dispositvos bem como todos os trabalhos e remates . | 1 | un |  | 0
5.3.1.3.2 | Fornecimento de catálogos e manuais de funcionamento e manutenção de todos os equipamentos instalados. | 1 | un |  | 0
5.3.1.3.3 | Execução de ensaios de estanquidade, continuidade e desempenho, de acordo com os requisitos regulamentares aplicáveis e o C.T. | 1 | un |  | 0
5.3.1.3.4 | Lavagem e desinfeção do sistema, de acordo com os requisitos regulamentares aplicáveis e o C.T. | 1 | un |  | 0
5.3.1.3.5 | Desmontagem e transporte a vazadouro de todos os materiais, equipamentos e acessórios associados às redes de águas existentes a demolir/desactivar, incluindo todos os trabalhos e materiais, e equipamentos necessários à perfeita execução da tarefa, e transporte a vazadouro. | 1 | un |  | 0
5.3.2 | REDES DE ESGOTOS
5.3.2.1 | Rede de Esgotos Domésticos
5.3.2.1.1 | Tubagem
5.3.2.1.1.1 | Fornecimento e assentamento de tubagem em policloreto vinilico não plastificado PVC Série UD SN4, de acordo com a norma EN 1401-1, em tubagem enterrada, incluindo todos os trabalhos necessários, para a sua implantação, nomeadamente demolição e reconstrução do massame do pavimento térreo, e ainda, a escavação em terreno de qualquer natureza, a remoção, terras, reposição e compactação, condução a vazadouro dos produtos sobrantes, manutenção a seco e entivação se necessário, eventuais indemnizações por depósito, e ainda todos acessórios, ligações por abocardamento com anel de neoprene e todos os trabalhos inerentes à sua correcta instalação, de acordo com os desenhos de pormenor e as condições técnicas.
5.3.2.1.1.1.1 | Ø 110mm (Øint 103,6mm) | 17.6 | m |  | 0
5.3.2.1.1.1.2 | Ø 125mm (Øint 118,6mm) | 7.15 | m |  | 0
5.3.2.1.1.1.3 | Ø 160mm (Øint 152,0mm) | 17.35 | m |  | 0
5.3.2.1.1.2 | Fornecimento e assentamento de tubagem de policloreto de vinilo (PVC Série B), de acordo com a norma UNE-EN 1329-1, em ramais, tubos de queda e coletores suspensos, incluindo isolamento acústico (instalação em couretes e em tetos falso), fixação, abertura e tapamento de roços, acessórios, bocas de limpeza, uniões por abocardamento com anel de elastomérico (o-ring TPE) e boca lisa para colar e todos os trabalhos necessários, de acordo com os desenhos de pormenor e as C.T.
5.3.2.1.1.2.1 | Ø40 mm (Øint 34,0mm) | 5.75 | m |  | 0
5.3.2.1.1.2.2 | Ø50 mm (Øint 44,0mm) | 16.2 | m |  | 0
5.3.2.1.1.2.3 | Ø75 mm (Øint 69,0mm) | 16.6 | m |  | 0
5.3.2.1.1.2.4 | Ø90 mm (Øint 84,0mm) | 23.2 | m |  | 0
5.3.2.1.1.2.5 | Ø110 mm (Øint 104,0mm) | 7.7 | m |  | 0
5.3.2.1.1.3 | Fornecimento e assentamento de tubagem de policloreto de vinilo (PVC Série B), de acordo com a norma UNE-EN 1329-1, em tubos de ventilação, em courettes, ou à vista no interior do edificio, incluindo fixação, abertura e tapamento de roços, acessórios, uniões por abocardamento com anel de elastomérico (o-ring TPE) e boca lisa para colar e todos os trabalhos necessários, de acordo com os desenhos de pormenor e as C.T.
5.3.2.1.1.3.1 | Ø40 mm (Øint 34,0mm) | 8.6 | m |  | 0
5.3.2.1.1.3.2 | Ø50 mm (Øint 44,0mm) | 4.3 | m |  | 0
5.3.2.1.1.3.3 | Ø75 mm (Øint 69,0 mm) | 21.4 | m |  | 0
5.3.2.1.1.3.4 | Ø90 mm (Øint 84,0mm) | 9.15 | m |  | 0
5.3.2.1.1.3.5 | Ø110 mm (Øint 104,0mm) | 4.3 | m |  | 0
5.3.2.1.2 | Acessórios
5.3.2.1.2.1 | Fornecimento e montagem de sifões de aparelhos, de acordo com o caderno de encargos, e com especificações da arquitectura, incluindo todos os fornecimentos e trabalhos complementares:
5.3.2.1.2.1.1 | Lavatórios | 8 | un |  | 0
5.3.2.1.2.1.2 | Lava-mãos | 8 | un |  | 0
5.3.2.1.2.1.3 | Urinois | 4 | un |  | 0
5.3.2.1.2.2 | Fornecimento e montagem de H de ventilação (ou sistema equivalente), nos topos das prumadas de águas residuais domésticas, em ferro galvanizado, de acordo com o especificado em caderno de encargos e de modelo aprovado pela arquitectura, incluindo todos os fornecimentos e trabalhos complementares.
5.3.2.1.2.2.1 | Ø50 mm | 1 | un |  | 0
5.3.2.1.2.2.2 | Ø75 mm | 1 | un |  | 0
5.3.2.1.2.2.3 | Ø90 mm | 1 | un |  | 0
5.3.2.1.2.2.4 | Ø110 mm | 1 | un |  | 0
5.3.2.1.3 | Câmaras e Caixas
5.3.2.1.3.1 | Fornecimento e assentamento de caixa de visita quadrada em alvenaria rebocada, incluindo impermeabilizações, fornecimento e instalação de tampas metálicas rebaixadas com acabamento igual ao pavimento, de acordo com os desenhos de pormenor e as C.T.
5.3.2.1.3.1.1 | Caixas com 0,40 x 0,40 x (0,25 a 0,50) m de altura | 3 | un |  | 0
5.3.2.1.3.1.2 | Caixas com 0,50 x 0,50 x (0,50 a 0,65) m de altura | 5 | un |  | 0
5.3.2.2 | Diversos
5.3.2.2.1 | Trabalhos de Apoio de Construção Civil para a execução das Instalações Esgotos, incluindo abertura e fecho de roços e valas, execução de aberturas para passagem de instalações, selagens, pinturas, cravação de caixas ou outros dispositvos bem como todos os trabalhos e remates . | 1 | un |  | 0
5.3.2.2.2 | Fornecimento de catálogos e manuais de funcionamento e manutenção de todos os equipamentos instalados. | 1 | un |  | 0
5.3.2.2.3 | Execução de ensaios de estanquidade, continuidade e desempenho, de acordo com os requisitos regulamentares aplicáveis e o C.T. | 1 | un |  | 0
5.3.2.2.4 | Desmontagem e transporte a vazadouro de todos os materiais, equipamentos e acessórios associados às redes de águas existentes a demolir/desactivar, incluindo todos os trabalhos e materiais, e equipamentos necessários à perfeita execução da tarefa, e transporte a vazadouro. | 1 | un |  | 0
5.3.2.2.5 | Levantamento e reconhecimento das redes de drenagem de águas residuais da rede da cozinha e do vestiário, incluindo execução de sondagens. | 1 | un |  | 0
5.3.2.2.6 | Ligação da rede de drenagem existente da Cozinha e do vestiárioà nova rede exterior projetada, incluindo todos os materiais, acessórios e trabalhos necessários à usa correta execução e funcionamento. | 1 | un |  | 0
5.4 | REDE DE ELETRICIDADE
5.4.1 | ALIMENTAÇÃO DE ENERGIA
5.4.1.1 | Tubagem
5.4.1.1.1 | Fornecimento e Montagem de Tubo de plástico VD/ERFE, com fixação por braçadeiras ou instalado em roço (incluindo abertura e tapamento), ou embebido no betão, com:
5.4.1.1.1.1 | Ø32mm. | 15 | m |  | 0
5.4.1.2 | Condutores e cabos elétricos
5.4.1.2.1 | Fornecimento e Montagem de Cabo do tipo LXZ1(frt,zh), instalado entubado ou sobre caminho de cabos, sendo de:
5.4.1.2.1.1 | R3x120+2G70mm² | 60 | m |  | 0
5.4.1.2.2 | Fornecimento e Montagem de Cabo do tipo XZ1(frt,zh), instalado entubado ou sobre caminho de cabos, sendo de:
5.4.1.2.2.1 | R5G10mm² | 30 | m |  | 0
5.4.1.3 | Quadros elétricos
5.4.1.3.1 | Fornecimento, montagem, ligação e ensaio de quadros elétricos, completamente equipados e eletrificados, de acordo com o descrito no projeto, sendo:
5.4.1.3.1.1 | QG.BD1 | 1 | un |  | 0
5.4.1.3.1.2 | QP.BD1 | 1 | un |  | 0
5.4.2 | ILUMINAÇÃO
5.4.2.1 | Tubagem
5.4.2.1.1 | Fornecimento e Montagem de Tubo de plástico VD/ERFE, com fixação por braçadeiras ou instalado em roço (incluindo abertura e tapamento), ou embebido no betão, com:
5.4.2.1.1.1 | Ø20mm. | 795 | m |  | 0
5.4.2.2 | Condutores e cabos elétricos
5.4.2.2.1 | Fornecimento e Montagem de Cabo do tipo XZ1(frt,zh), instalado entubado ou sobre caminho de cabos, sendo de:
5.4.2.2.1.1 | U3G1,5mm² | 630 | m |  | 0
5.4.2.2.1.2 | U2x1,5mm² | 540 | m |  | 0
5.4.2.3 | Caixas
5.4.2.3.1 | Para montagem encastrada ou saliente
5.4.2.3.1.1 | Caixa de aparelhagem | 2 | un |  | 0
5.4.2.3.1.2 | Caixa de derivação com boquilhas, placa de bornes e acessório para fixação. | 67 | un |  | 0
5.4.2.4 | Aparelhagem
5.4.2.4.1 | Fornecimento, montagem ligação e ensaio de aparelhagem de manobra e comando, incluindo todos os acessórios e trabalhos necessários à sua montagem e correcto funcionamento, sendo:
5.4.2.4.1.1 | Interruptor simples | 2 | un |  | 0
5.4.2.4.1.2 | Detetor de movimento 140º | 3 | un |  | 0
5.4.2.4.1.3 | Detetor de movimento 220º | 4 | un |  | 0
5.4.2.5 | Armaduras de iluminação
5.4.2.5.1 | Fornecimento, montagem ligação e ensaio de armaduras de iluminação completamente eletrificadas e equipadas, incluindo lâmpadas, conforme C.E., todos os acessórios e trabalhos necessários à sua montagem e correto funcionamento, sendo de:
5.4.2.5.1.1 | A1.1 | 2 | un |  | 0
5.4.2.5.1.2 | A2.1 | 62 | un |  | 0
5.4.2.5.1.3 | A3.1 | 3 | un |  | 0
5.4.2.5.1.4 | A6.1 | 12 | un |  | 0
5.4.2.5.1.5 | A6.2 | 4 | un |  | 0
5.4.2.5.1.6 | A7.1 | 9 | un |  | 0
5.4.3 | ILUMINAÇÃO DE SEGURANÇA
5.4.3.1 | Tubagem
5.4.3.1.1 | Fornecimento e Montagem de Tubo de plástico VD, com fixação por braçadeiras ou instalado em roço (incluindo abertura e tapamento), ou embebido no betão, com:
5.4.3.1.1.1 | Ø20mm. | 150 | m |  | 0
5.4.3.2 | Condutores e cabos elétricos
5.4.3.2.1 | Fornecimento e Montagem de Cabo do tipo XZ1(frt,zh), instalado entubado ou sobre caminho de cabos, sendo de:
5.4.3.2.1.1 | U3G1,5mm² | 195 | m |  | 0
5.4.3.2.2 | Fornecimento e Montagem de Cabo do tipo LIYCY, instalado entubado ou sobre caminho de cabos, sendo de:
5.4.3.2.2.1 | 1x2x0,5mm² | 195 | m |  | 0
5.4.3.3 | Caixas
5.4.3.3.1 | Para montagem encastrada ou saliente
5.4.3.3.1.1 | Caixa de derivação com boquilhas, placa de bornes e acessório para fixação. | 12 | un |  | 0
5.4.3.4 | Armaduras de iluminação
5.4.3.4.1 | Fornecimento, montagem ligação e ensaio de armaduras de iluminação completamente eletrificadas e equipadas, incluindo lâmpadas, conforme C.E., todos os acessórios e trabalhos necessários à sua montagem e correto funcionamento, sendo de:
5.4.3.4.1.1 | S1 | 19 | un |  | 0
5.4.3.4.1.2 | S2 | 2 | un |  | 0
5.4.3.4.1.3 | S3 | 4 | un |  | 0
5.4.4 | TOMADAS DE USOS GERAIS
5.4.4.1 | Tubagem
5.4.4.1.1 | Fornecimento e Montagem de Tubo de plástico VD/ERFE, com fixação por braçadeiras ou instalado em roço (incluindo abertura e tapamento), ou embebido no betão, com:
5.4.4.1.1.1 | Ø25mm. | 45 | m |  | 0
5.4.4.2 | Condutores e cabos elétricos
5.4.4.2.1 | Fornecimento e Montagem de Cabo do tipo XZ1(frt,zh), instalado entubado ou sobre caminho de cabos, sendo de:
5.4.4.2.1.1 | U3G2,5mm² | 450 | m |  | 0
5.4.4.3 | Caixas
5.4.4.3.1 | Para montagem encastrada ou saliente
5.4.4.3.1.1 | Caixa de aparelhagem funda | 6 | un |  | 0
5.4.4.3.1.2 | Caixa de derivação com boquilhas, placa de bornes e acessório para fixação. | 9 | un |  | 0
5.4.4.4 | Aparelhagem e equipamento
5.4.4.4.1 | Fornecimento e montagem de aparelhagem, incluindo caixa de aparelhagem e espelho quando necessário, sendo:
5.4.4.4.1.1 | Tomada tipo schuko, 2P+T, com alvéolos protegidos para montagem encastrada, em calha técnica ou em porta-mecanismos. | 69 | un |  | 0
5.4.4.4.1.2 | Tomada dupla tipo schuko, 2P+T, com alvéolos protegidos para montagem encastrada, em calha técnica ou em porta-mecanismos. | 21 | un |  | 0
5.4.5 | ALIMENTAÇÃO A EQUIPAMENTOS
5.4.5.1 | Tubagem
5.4.5.1.1 | Fornecimento e Montagem de Tubo de plástico VD/ERFE, com fixação por braçadeiras ou instalado em roço (incluindo abertura e tapamento), ou embebido no betão, com:
5.4.5.1.1.1 | Ø25mm. | 200 | m |  | 0
5.4.5.2 | Condutores e cabos elétricos
5.4.5.2.1 | Fornecimento e Montagem de Cabo do tipo XZ1(frt,zh), instalado entubado ou sobre caminho de cabos, sendo de:
5.4.5.2.1.1 | U3G2,5mm² | 450 | m |  | 0
5.4.5.3 | Caixas
5.4.5.3.1 | Para montagem encastrada ou saliente
5.4.5.3.1.1 | Caixa de aparelhagem | 20 | un |  | 0
5.4.5.4 | Aparelhagem e equipamento
5.4.5.4.1 | Fornecimento e montagem de aparelhagem, incluindo caixa de aparelhagem e espelho quando necessário, sendo:
5.4.5.4.1.1 | Tomada tipo schuko, 2P+T, com alvéolos protegidos para montagem encastrada, em calha técnica ou em porta-mecanismos. | 20 | un |  | 0
5.4.6 | ESTORES ELÉTRICOS
5.4.6.1 | Tubagem
5.4.6.1.1 | Fornecimento e Montagem de Tubo de plástico VD/ERFE, com fixação por braçadeiras ou instalado em roço (incluindo abertura e tapamento), ou embebido no betão, com:
5.4.6.1.1.1 | Ø20mm. | 345 | m |  | 0
5.4.6.2 | Condutores e cabos elétricos
5.4.6.2.1 | Fornecimento e Montagem de Cabo do tipo XZ1(frt,zh), instalado entubado ou sobre caminho de cabos, sendo de:
5.4.6.2.1.1 | U3G1,5mm² | 155 | m |  | 0
5.4.6.2.1.2 | U4G1,5mm² | 225 | m |  | 0
5.4.6.3 | Caixas
5.4.6.3.1 | Para montagem encastrada ou saliente
5.4.6.3.1.1 | Caixa de aparelhagem funda | 26 | un |  | 0
5.4.6.3.1.2 | Caixa de derivação com boquilhas, placa de bornes e acessório para fixação. | 3 | un |  | 0
5.4.6.4 | Aparelhagem e equipamento
5.4.6.4.1 | Fornecimento e montagem de aparelhagem, incluindo caixa de aparelhagem e espelho quando necessário, sendo:
5.4.6.4.1.1 | Comando estore | 26 | un |  | 0
5.4.6.4.1.2 | Motor de estore | 80 | un |  | 0
5.4.7 | SISTEMA DE CHAMADA DE EMERGÊNCIA
5.4.7.1 | Tubagem
5.4.7.1.1 | Fornecimento e Montagem de Tubo de plástico VD/ERFE, com fixação por braçadeiras ou instalado em roço (incluindo abertura e tapamento), ou embebido no betão, com:
5.4.7.1.1.1 | Ø25mm. | 25 | m |  | 0
5.4.7.2 | Condutores e cabos elétricos
5.4.7.2.1 | Fornecimento e Montagem de Cabo do tipo XZ1(frt,zh), instalado entubado ou sobre caminho de cabos, sendo de:
5.4.7.2.1.1 | U3G2,5mm² | 5 | m |  | 0
5.4.7.2.2 | Fornecimento e Montagem de Cabo do tipo OLFLEX-110, instalado entubado ou sobre caminho de cabos, sendo de:
5.4.7.2.2.1 | 2x1,0mm² | 5 | m |  | 0
5.4.7.2.2.2 | 4x1,0mm² | 15 | m |  | 0
5.4.7.3 | Aparelhagem e equipamento
5.4.7.3.1 | Fornecimento, montagem ligação e ensaio de aparelhagem de manobra e comando, incluindo todos os acessórios e trabalhos necessários à sua montagem e correcto funcionamento, sendo:
5.4.7.3.1.1 | Central de reconhecimento principal. | 1 | un |  | 0
5.4.7.3.1.2 | Botão de desarme | 1 | un |  | 0
5.4.7.3.1.3 | Botão de chamada com cordão | 1 | un |  | 0
5.4.7.3.1.4 | Sinalizador ótico e acústico | 1 | un |  | 0
5.4.8 | INSTALAÇÃO DE CALHA TÉCNICA E CAMINHO DE CABOS
5.4.8.1 | Tubagem
5.4.8.1.1 | Fornecimento e Montagem de caminho de cabos em chapa de aço perfurada, com tampa, não propagador de chama, da OBO Bettermann ou equivalente, incluindo todos os acessórios necessários ao perfeito acabamento, para correntes fortes e fracas, com as seguintes dimensões:
5.4.8.1.1.1 | 60x100mm | 65 | m |  | 0
5.4.8.1.1.2 | 60x200mm | 60 | m |  | 0
5.4.8.1.1.3 | 60x300mm | 15 | m |  | 0
5.4.8.1.1.4 | 60x400mm | 30 | m |  | 0
5.4.8.1.2 | Fornecimento e montagem de calha técnica de rodapé, de acordo com as especificações técnicas e os traçados representados nos desenhos, incluindo todos acessórios necessários ao perfeito acabamento:
5.4.8.1.2.1 | 50x100mm com 2 compartimentos | 295 | m |  | 0
5.4.9 | SISTEMA AUTOMÁTICO DE DETEÇÃO DE INCÊNDIO
5.4.9.1 | Tubagem
5.4.9.1.1 | Fornecimento e Montagem de Tubo de plástico VD, com fixação por braçadeiras ou instalado em roço (incluindo abertura e tapamento), ou embebido no betão, com:
5.4.9.1.1.1 | Ø25mm. | 170 | m |  | 0
5.4.9.2 | Condutores e cabos elétricos
5.4.9.2.1 | Fornecimento e montagem de cabo do tipo JE-H(ST)-H E30, enfiado em tubo ou instalado em caminho de cabos:
5.4.9.2.1.1 | 2x2x1,5mm² | 235 | m |  | 0
5.4.9.3 | Aparelhagem e equipamento
5.4.9.3.1 | Fornecimento, montagem, ligação e ensaio de aparelhagem e equipamento sendo:
5.4.9.3.1.1 | Detetor óptico de fumos | 22 | un |  | 0
5.4.9.3.1.2 | Botão de alarme simples | 3 | un |  | 0
5.4.9.3.1.3 | Sirene interior | 2 | un |  | 0
5.4.9.3.2 | Configuração, programação e ensaio do sistema e execução de todos os ensaios inprescindiveis à confirmação do correcto funcionamento de todo o sistema, incluindo colocação em obra de todos os equipamentos de medição e ensaio necessários. | 1 | un |  | 0
5.4.10 | SISTEMA AUTOMÁTICO DE DETEÇÃO E ALARME DE INTRUSÃO
5.4.10.1 | Tubagem
5.4.10.1.1 | Fornecimento e Montagem de Tubo de plástico VD, com fixação por braçadeiras ou instalado em roço (incluindo abertura e tapamento), ou embebido no betão, com:
5.4.10.1.1.1 | Ø25mm. | 314.4 | m |  | 0
5.4.10.2 | Condutores e cabos elétricos
5.4.10.2.1 | Fornecimento e montagem de cabo isolado, enfiado em tubo sendo que:
5.4.10.2.1.1 | Belden 9829 | 110 | m |  | 0
5.4.10.2.1.2 | JY(ST)Y3x2x0.8mm² | 540 | m |  | 0
5.4.10.3 | Aparelhagem e equipamento
5.4.10.3.1 | Fornecimento, montagem, ligação e ensaio de aparelhagem e equipamento sendo:
5.4.10.3.1.1 | Detetor de dupla tecnologia | 31 | un |  | 0
5.4.10.3.1.2 | Painel de comando alfanumérico | 2 | un |  | 0
5.4.10.3.1.3 | Expansor 8 zonas | 3 | un |  | 0
5.4.10.3.1.4 | Fonte de alimentação | 3 | un |  | 0
5.4.10.3.2 | Configuração, programação e ensaio do sistema e execução de todos os ensaios inprescindiveis à confirmação do correcto funcionamento de todo o sistema, incluindo colocação em obra de todos os equipamentos de medição e ensaio necessários. | 1 | un |  | 0
5.4.11 | SISTEMA DE CAMPAINHAS E RELÓGIO
5.4.11.1 | Tubagem
5.4.11.1.1 | Fornecimento e Montagem de Tubo de plástico VD/ERFE, com fixação por braçadeiras ou instalado em roço (incluindo abertura e tapamento), ou embebido no betão, com:
5.4.11.1.1.1 | Ø25mm. | 45 | m |  | 0
5.4.11.2 | Condutores e cabos elétricos
5.4.11.2.1 | Fornecimento e Montagem de Cabo do tipo XZ1(frt,zh), instalado entubado ou sobre caminho de cabos, sendo de:
5.4.11.2.1.1 | U3G2,5mm² | 60 | m |  | 0
5.4.11.3 | Aparelhagem e equipamento
5.4.11.3.1 | Fornecimento, montagem, ligação e ensaio de aparelhagem e equipamento sendo:
5.4.11.3.1.1 | Relógio principal | 1 | un |  | 0
5.4.11.3.1.2 | Relógio Secundário | 1 | un |  | 0
5.4.11.3.1.3 | Relógio exterior | 2 | un |  | 0
5.4.12 | DOMÓTICA
5.4.12.1 | Tubagem
5.4.12.1.1 | Fornecimento e Montagem de Tubo de plástico VD/ERFE, com fixação por braçadeiras ou instalado em roço (incluindo abertura e tapamento), ou embebido no betão, com:
5.4.12.1.1.1 | Ø25mm. | 225 | m |  | 0
5.4.12.2 | Condutores e cabos elétricos
5.4.12.2.1 | Fornecimento e Montagem de Cabo do tipo EIB-Y(ST)Y, instalado entubado ou sobre caminho de cabos, sendo de:
5.4.12.2.1.1 | 2x2x0.8mm² | 335 | m |  | 0
5.4.12.3 | Caixas
5.4.12.3.1 | Para montagem encastrada ou saliente
5.4.12.3.1.1 | Caixa de aparelhagem | 21 | un |  | 0
5.4.12.3.1.2 | Caixa de derivação com boquilhas, placa de bornes e acessório para fixação. | 8 | un |  | 0
5.4.12.4 | Aparelhagem
5.4.12.4.1 | Fornecimento, montagem ligação e ensaio de aparelhagem de manobra e comando, incluindo todos os acessórios e trabalhos necessários à sua montagem e correcto funcionamento, sendo:
5.4.12.4.1.1 | Comando KNX 1 tecla | 10 | un |  | 0
5.4.12.4.1.2 | Comando KNX 2 teclas | 2 | un |  | 0
5.4.12.4.1.3 | Comando KNX 4 teclas | 9 | un |  | 0
5.4.12.4.1.4 | Detetor de presença e luminosidade KNX | 17 | un |  | 0
5.5 | REDE DE TELECOMUNICAÇÕES
5.5.1 | Tubagem
5.5.1.1 | Fornecimento e Montagem de Tubo de plástico VD, com fixação por braçadeiras ou instalado em roço (incluindo abertura e tapamento), ou embebido no betão, com:
5.5.1.1.1 | Ø40mm. | 20 | ml |  | 0
5.5.1.2 | Fornecimento e Montagem de Tubo de plástico ERM, com fixação por braçadeiras ou instalado em roço (incluindo abertura e tapamento), ou embebido no betão, com:
5.5.1.2.1 | Ø20mm. | 30 | ml |  | 0
5.5.1.2.2 | Ø25mm. | 70 | ml |  | 0
5.5.1.2.3 | Ø32mm. | 20 | ml |  | 0
5.5.1.2.4 | Ø40mm. | 155 | ml |  | 0
5.5.2 | Caixas
5.5.2.1 | Fornecimento, montagem, ligação e ensaio de Armário Bastidor, equipado de acordo com o especificado no projecto projecto:
5.5.2.1.1 | B.BD1 | 1 | un |  | 0
5.5.2.1.2 | B.BD2 | 1 | un |  | 0
5.5.2.2 | Caixa de aparelhagem tamanho I1. | 34 | un |  | 0
5.5.3 | Condutores e Cabos
5.5.3.1 | Fornecimento e montagem de cabo U/UTP 4/ categoria 6a com bainha em LSZH, instalado entubado ou sobre caminho de cabos | 11410 | ml |  | 0
5.5.3.2 | Fornecimento e montagem de cabo de fibra óptica, 2 FO G657A2, OS2, pré-conectorizado com conectores SC/APC e 35 metros, da Teka ou equivalente. | 1 | un |  | 0
5.5.3.3 | Fornecimento e montagem de cabo de fibra óptica, 2 FO G657A2, OS2, pré-conectorizado com conectores SC/APC e 85 metros, da Teka ou equivalente. | 1 | un |  | 0
5.5.3.4 | Cabo HDMI | 65 | ml |  | 0
5.5.4 | Aparelhagem e equipamento
5.5.4.1 | Fornecimento, montagem, ligação e ensaio de:
5.5.4.1.1 | Módulo RJ 45, categoria 6A UTP | 163 | un |  | 0
5.5.4.1.2 | Placa simples 45x45 com tapa-pó | 33 | un |  | 0
5.5.4.1.3 | Placa dupla 45x45 com tapa-pó | 65 | un |  | 0
5.5.4.1.4 | Tomada HDMI | 18 | un |  | 0
5.5.5 | Diversos
5.5.5.1 | Trabalhos de execução de redes de terras de acordo com o previsto em projeto, incluindo ligação ao Terminal Principal de Terras do edifício e todos os trabalhos e equipamentos necessários ao correto funcionamento do sistema | 1 | un |  | 0
5.5.6 | Diversos
5.5.6.1 | Elaboração dos ensaios de acordo com o ponto 6 da 4ª edição do Manual ITED, incluindo a execução do Relatório de Ensaios de Funcionalidade (REF) de acordo com o ponto 5.6 da 4ª edição do Manual ITED. | 1 | un |  | 0
5.6 | SEGURANÇA CONTRA-INCÊNDIOS
5.6.1 | EXTINTORES
5.6.1.1 | Extintor de Água AFFF:
5.6.1.1.1 | 6 L | 8 | un |  | 0
5.6.1.2 | Extintor de Água ABF:
5.6.1.2.1 | 6 L | 1 | un |  | 0
5.6.1.3 | Manta Ignífuga | 1 | un |  | 0
5.6.2 | SINALIZAÇÃO DE SEGURANÇA
5.6.2.1 | Dístico fotoluminescente de sinalização dos equipamentos de segurança e elevadores:
5.6.2.1.1 | S296 (150 x 150 mm) | 9 | un |  | 0
5.6.2.1.2 | S297 (150 x 150 mm) | 3 | un |  | 0
5.6.2.1.3 | S307 (150 x 150 mm) | 5 | un |  | 0
5.6.2.1.4 | S0641 (100 x 150 mm) | 1 | un |  | 0
5.6.2.1.5 | S0803 (200 x 100 mm) | 2 | un |  | 0
5.6.2.1.6 | S0361 (300 x 150 mm) | 5 | un |  | 0
5.6.2.2 | Placas de evacuação:
5.6.2.2.1 | S009 (200 x100 mm) | 1 | un |  | 0
5.6.2.2.2 | S010 (200 x100 mm) | 2 | un |  | 0
5.6.2.2.3 | S014 (200 x100 mm) | 4 | un |  | 0
5.6.2.2.4 | S015 (200 x100 mm) | 4 | un |  | 0
5.6.2.2.5 | S016 (200 x100 mm) | 28 | un |  | 0
5.6.2.3 | Plantas de Emergência:
5.6.2.3.1 | A3 | 3 | un |  | 0
5.6.3 | SISTEMAS AUTOMÁTICOS DE EXTINÇÃO DE INCÊNDIOS
5.6.3.1 | Sistema completo de extinção na hotte | 1 | un |  | 0
5.7 | AVAC
5.7.1 | EQUIPAMENTOS
5.7.1.1 | Unidade exterior de climatização, sistema Mono-Split, incluindo placa para comunicação com controlador centralizado e todas as ligações mecânicas, eléctricas e de comando necessárias para o seu bom funcionamento, nas seguintes características e quantidades:
5.7.1.1.1 | U.E.C.7 - 2,5kW | 1 | un |  | 0
5.7.1.2 | Unidade interior de climatização do tipo cassete de 4 vias 60x60, do mesmo sistema referido no ponto anterior, incluindo respectivo controlador de temperatura e velocidade e todas as ligações mecânicas, eléctricas e de comando necessárias para o seu bom funcionamento, nas seguintes características e quantidades:
5.7.1.2.1 | U.E.C.7 - 2,5kW | 2 | un |  | 0
5.7.1.3 | Ventiladores inseridos em caixa, do tipo centrífugos, com variador de velocidade do tipo Evolys Pco e maciço de assentamento e demais acessórios necessários para o seu bom funcionamento com toda a instalação eléctrica e mecânicas, necessárias para o seu bom funcionamento, com as seguintes referências e quantidades:
5.7.1.3.1 | V.E. 5 - 2000 m³/h | 1 | un |  | 0
5.7.1.3.2 | V.E. 6 - 2250 m³/h | 1 | un |  | 0
5.7.1.3.3 | V.E. 7 - 2400 m³/h | 1 | un |  | 0
5.7.1.3.4 | V.E.I.S. 3 - 2000 m³/h | 1 | un |  | 0
5.7.1.3.5 | V.E.I.S. 4 - 375 m³/h | 1 | un |  | 0
5.7.1.4 | Motorização dos Vãos, e demais acessórios necessários para o seu bom funcionamento com toda a instalação eléctrica e mecânicas, necessárias para o seu bom funcionamento, com as seguintes referências e quantidades:
5.7.1.4.1 | Motor Eltral 30-40 - 1 a 25 | 25 | un |  | 0
5.7.1.5 | Relocalização dos radiadores existentes e a manter, conforme definido nas peças desenhadas, incluindo o conjunto de valvulas, suportes a rede de tubagem associada e a substituição de algum acessório ou equipamento se necessário para o seu bom funcionamento. | 2 | un |  | 0
5.7.1.6 | Beneficiação dos radiadores existentes, incluindo o conjunto de valvulas, suportes e a substituição de algum acessório ou equipamento se necessário para o seu bom funcionamento. | 10 | un |  | 0
5.7.2 | CONDUTAS
5.7.2.1 | Condutas em chapa galvanizada, de acordo com as normas SMACNA, do tipo SPIRO-SAFE, incluido portas de visita, registos de caudal manuais e todos os acessórios necessários, nos seguintes tipos e quantidades:
5.7.2.1.1 | Circulares sem isolamento
5.7.2.1.1.1 | Diâmetro 160 mm | 27 | ml |  | 0
5.7.2.1.1.2 | Diâmetro 200 mm | 18 | ml |  | 0
5.7.2.1.1.3 | Diâmetro 250 mm | 6 | ml |  | 0
5.7.2.1.1.4 | Diâmetro 315 mm | 9 | ml |  | 0
5.7.2.1.1.5 | Diâmetro 355 mm | 24 | ml |  | 0
5.7.2.2 | Condutas rectangulares em chapa galvanizada, incluido portas de visita, equipadas com todos os acessórios necessários para o seu bom funcionamento, em conformidade com as normas SMACNA, nos seguintes tipos e quantidades:
5.7.2.2.1 | Rectangulares sem isolamento | 215 | m² |  | 0
5.7.2.3 | Fornecimento e montagem de tubo flexível, com armação em arame de aço, incluido todos os acessórios necessários, nos seguintes diâmetros e quantidades:
5.7.2.3.1 | Sem Isolamento
5.7.2.3.1.1 | Diâmetro 125 mm | 17 | ml |  | 0
5.7.3 | GRELHAS, DIFUSORES E REGISTOS
5.7.3.1 | Grelhas e válvulas em cor a definir pela equipa de arquitetura, incluindo plenos em chapa galvanizada e registos e todos os acessórios necessários para o seu correcto funcionamento, nos seguintes modelos e quantidades:
5.7.3.1.1 | Modelo LAC 50-2 (com dupla deflexão)
5.7.3.1.1.1 | 300x100 | 1 | un |  | 0
5.7.3.1.1.2 | 300x150 | 1 | un |  | 0
5.7.3.1.1.3 | 800x200 | 10 | un |  | 0
5.7.3.1.2 | Modelo GAV 91
5.7.3.1.2.1 | 600x400 | 2 | un |  | 0
5.7.3.2 | Válvulas de extracção circulares, incluindo todos os acessórios necessários para o seu bom funcionamento, nos seguintes modelos e quantidades:
5.7.3.2.1 | Modelo BRH
5.7.3.2.1.1 | Ø 125 mm | 17 | un |  | 0
5.7.3.3 | Registos auto-reguláveis, incluindo todas as ligações necessárias para o seu bom funcionamento, nos seguintes diâmetros e quantidades:
5.7.3.3.1 | Modelo RAD
5.7.3.3.1.1 | Ø 160 mm | 11 | un |  | 0
5.7.3.3.1.2 | Ø 200 mm | 4 | un |  | 0
5.7.3.4 | Registos de regulação de caudal com ligação á GTC, incluindo todas as ligações necessárias para o seu bom funcionamento, nos seguintes diâmetros e quantidades:
5.7.3.4.1 | Modelo Rectangular
5.7.3.4.1.1 | 300x200 | 13 | un |  | 0
5.7.3.5 | Registos corta-fogo, equipados com fusível térmico e interruptor de inicio e fim de curso para sinalização do seu estado "ABERTO/FECHADO", incluindo as respectivas ligações eléctricas, mecânicas e demais acessórios necessários para o seu bom funcionamento, nos seguintes modelos e quantidades:
5.7.3.5.1 | Modelo Rectangular
5.7.3.5.1.1 | 400x300 | 2 | un |  | 0
5.7.3.5.2 | Modelo Circular
5.7.3.5.2.1 | Ø 160 mm | 2 | un |  | 0
5.7.4 | TUBAGEM
5.7.4.1 | Tubagem em cobre, para gás refrigerante isolado e instalado em calha técnica de PVC, equipada com tampa quando à vista ou em zonas técnicas, nos seguintes diâmetros e quantidades:
5.7.4.1.1 | Diâmetro 6,4 | 15 | ml |  | 0
5.7.4.1.2 | Diâmetro 9,5 | 15 | ml |  | 0
5.7.4.2 | Tubo em PVC para esgoto dos condensados das unidades interiores de climatização, com todos os acessórios necessários para o seu bom funcionamento, nos seguintes diâmetros e quantidades:
5.7.4.2.1 | Diâmetro 32 | 9 | ml |  | 0
5.7.5 | INSTALAÇÃO E EQUIPAMENTO ELÉCTRICO
5.7.5.1 | Quadros eléctricos incluindo controladores DDC, conforme representado nas peças desenhadas, incluindo todas as ligações eléctricas, para o seu bom funcionamento nas seguintes referências e quantidades:
5.7.5.1.1 | Q.E.A.C.D. | 1 | un |  | 0
5.7.5.2 | Toda a instalação eléctrica de potência, comando e sinalização entre os quadros eléctricos referidos no ponto anterior a todo o equipamento pertencente à presente empreitada. | 1 | cj |  | 0
5.7.5.3 | Interruptores de corte local com caixa, para montagem junto dos ventiladores, incluindo todas as ligações eléctricas necessárias para o seu bom funcionamento. | 3 | un |  | 0
5.7.5.4 | Pressostato diferencial, para sinalização do funcionamento e respectivas ligações eléctricas ao respectivo quadro eléctrico.
5.7.5.4.1 | Ar | 3 | un |  | 0
5.7.6 | OUTROS
5.7.6.1 | Identificação com etiquetas autocolantes resistentes á intemperie ou em trafolite de todas as centrais, equipamentos, tubagens, condutas e acessórios. | 1 | un |  | 0
5.7.6.2 | Execução de ensaios finais e emissão do respectivo termo de responsabilidade de execução, Certificações e afinações,Instruções de funcionamento e manutenção, conforme descrito na memória descritiva: | 1 | un |  | 0
6 | BLOCO E
6.1 | ARQUITETURA
6.1.1 | ALVENARIAS
6.1.1.1 | PAREDES EXTERIORES
6.1.1.1.1 | Fornecimento e assentamento de parede exterior simples, constituída por 1 pano de alvenaria de tijolo térmico 30x20x24, assente com argamassa de cimento e areia ao traço 1:5, para posterior aplicação de sistema ETICS de isolamento térmico, incluindo padieiras, montantes e lintéis de travamento em betão armado. | 316.75 | m2 |  | 0
6.1.1.1.2 | Fornecimento e assentamento de parede exterior simples, constituída por 1 pano de alvenaria de tijolo ceramico 30x20x15, assente com argamassa de cimento e areia ao traço 1:5, para posterior aplicação de sistema ETICS de isolamento térmico, incluindo padieiras, montantes e lintéis de travamento em betão armado. | 20.99 | m2 |  | 0
6.1.1.2 | PAREDES INTERIORES
6.1.1.2.1 | Fornecimento e assentamento de parede interior simples, constituída por 2 pano de alvenaria de tijolo ceramico 30x20x11 e por caixa de ar totalmentente preenchida com isolamento ISOL.1 ( considerado em artigo próprio), assente com argamassa de cimento e areia ao traço 1:5, incluindo padieiras, montantes e lintéis de travamento em betão armado. | 308.98 | m2 |  | 0
6.1.1.2.2 | Fornecimento e assentamento de parede interior simples, constituída por 2 panos de alvenaria de tijolo ceramico 30x20x11, assente com argamassa de cimento e areia ao traço 1:5, incluindo padieiras, montantes e lintéis de travamento em betão armado. | 25.91 | m2 |  | 0
6.1.1.2.3 | Fornecimento e assentamento de parede interior simples, constituída por 1 pano de alvenaria de tijolo ceramico 30x20x11, assente com argamassa de cimento e areia ao traço 1:5, incluindo padieiras, montantes e lintéis de travamento em betão armado. | 152.85 | m2 |  | 0
6.1.2 | IMPERMEABILIZAÇÕES E REVESTIMENTO DE COBERTURAS
6.1.2.1 | Fornecimento de todos os materiais e trabalhos necessários à execução de sistema de cobertura em lajetas térmicas, constituída por:- Camada de forma e enchimento em betonilha leve com granulado EPS- Emulsão betuminosa aplicada como barreira ao vapo tipo "IMPERALUM - Imperkote L" ou equivalente- Mebrana de impermeabilização em betume polímero APP com 3kg/m2 e armadura de fibra de vidro protegida a polietileno em ambas as faces tipo "IMPERALUM - Polyplas 30" ou equivalente- Membrana de impermeabilização em betume polímero APP com 4kg/m2 e armadura de poliéster protegida a polietileno na face inferior e autoprotegida a granulado mineral da face superior tipo "IMPERALUM - Polyxis R 40" ou equivalente- Isolamento térmico em placas de poliestireno extrudido (XPS) com sistema de protecção por uma camada de betonilha reforçada com acabamento poroso- incluindo impermeabilização de caleiras, fornecimento e assentamento de ralos, remates com elementos emergentes e dobras em elementos verticais. (medição em projecção horizontal) | 677.37 | m2 |  | 0
6.1.2.2 | Fornecimento e assentamento de capeamento de muretes em chapa metálica galvanizada, quinada e lacada na cor branco (RAL a definir), conforme corte construtivo, incluindo todos os materiais e acessórios complementares, cores e remates | 187 | ml |  | 0
6.1.3 | ISOLAMENTOS TÉRMICOS E ACÚSTICOS
6.1.3.1 | Fornecimento de todos os trabalhos, materiais, acessórios e equipamentos para a execução de isolamento térmico de tectos falsos com paineís rígidos de espessura uniforme por fibras de lâ de rocha tipo " SOTECNISOL - LÃ DE ROCHA PN 70 ", ou equivalente, com 40mm de espessura, | 335.4 | m2 |  | 0
6.1.3.2 | Fornecimento de todos os trabalhos, materiais, acessórios e equipamentos para a execução de isolamento térmico de pisos térreos com placas de espuma dura de poliestireno extrudido "tipo DOW-STYROFOAM FLOORMATE 200-AP" com 40mm de espessura ou equivalente, incluindo excecução regularização da laje com betonilha com 20mm de espessura, protecção superior com manta geotextil em polipropileno de 150gr/m2, cortes, remates, fixações e compatibilização com os sistemas contíguos. | 714.1 | m2 |  | 0
6.1.3.3 | Fornecimento de todos os trabalhos, materiais, acessórios e equipamentos para a execução com isolamento térmico em placas de XPS com 60 mm de espessura, incluindo fixação, cortes, remates e todos os trabalhos e materiais necessários ao perfeito acabamento, e compatibilização com os sistemas contíguos. | 11.4 | m2 |  | 0
6.1.3.4 | Fornecimento de todos os trabalhos, materiais, acessórios e equipamentos para a execução com isolamento acústico em lâ mineral com 60 mm de espessura, incluindo fixação, cortes, remates e todos os trabalhos e materiais necessários ao perfeito acabamento, e compatibilização com os sistemas contíguos. | 308.98 | m2 |  | 0
6.1.4 | CANTARIAS
6.1.4.1 | Fornecimento e assentamento de soleiras em pedra da região, de cor clara, 35cm de largura e 4cm de espessura com acabamento amaciado, incluindo impermeabilização: | 19.8 | ml |  | 0
6.1.4.2 | Fornecimento e assentamento de soleira sem pedra da região, de cor clara, 38cm de largura e 4cm de espessura com acabamento amaciado, incluindo impermeabilização: | 10 | ml |  | 0
6.1.4.3 | Fornecimento e assentamento de peitoris em pedra da região, de cor clara, 38cm de largura e 4cm de espessura com acabamento amaciado, incluindo impermeabilização: | 38.3 | ml |  | 0
6.1.4.4 | Fornecimento e assentamento de bancadas em salas aula, em pedra da região, de cor clara, com acabamento amaciado, com 60 cm de largura e 2 cm de espessura, roda-tampo, negativos para cubas de encastrar, negativos para monocomandos. | 2 | un |  | 0
6.1.4.5 | Fornecimento e assentamento de bancadas em salas aula, em pedra da região, de cor clara, com acabamento amaciado, com 60 cm de largura e 2 cm de espessura, roda-tampo, negativos para cubas de encastrar, negativos para monocomandos. | 1 | un |  | 0
6.1.5 | BETONILHAS E REBOCOS
6.1.5.1 | BETONILHAS
6.1.5.1.1 | Fornecimento e execução de argamassa leve com desempenho térmico e acústico melhorado, com incorporação de esferas de EPS, tipo "BETISOL" ou equivalente, para a execução da camada de enchimento em pavimentos interiores, com 7cm de espessura. | 714.1 | m2 |  | 0
6.1.5.1.2 | Fornecimento de todos os trabalhos materiais e equipamentos necessários para a execução de betonilha de regularização para revestimentos de pavimentos interiores com 30mm de espessura tipo "MAPEI - Topcem Pronto" ou equivalente | 714.1 | m2 |  | 0
6.1.5.2 | REBOCOS
6.1.5.2.1 | Execução de salpisco, emboço e reboco com acabamento estanhado em paredes interiores, pronto a receber pintura, constituído por argamassa de cimento e areia ao traço 1:4, incluindo rede de fibra de vidro na transição de diferentes materiais. | 2091.2 | m2 |  | 0
6.1.5.2.2 | Execução de salpisco, emboço e reboco com acabamento sarrafado em paredes interiores, para receber revestimento ceramico, constituído por argamassa de cimento e areia ao traço 1:4, incluindo rede de fibra de vidro na transição de diferentes materiais. | 411.4 | m2 |  | 0
6.1.6 | REVESTIMENTO DE PAREDES
6.1.6.1 | PAREDES EXTERIORES
6.1.6.1.1 | Fornecimento e execução de revestimento térmico pelo exterior com sistema ETICS, tipo "MAPEI - MAPETHERM AR2" ou equivalente sobre rede em fibra de vidro tipo "MAPEI - MAPENET P" ou equivalente, com revestimento em pasta à base de resinas acrílicas em dispersão aquosa, pigmentos e cargas seleccionadas tipo "MAPEI - Quarzolite Tonachino" ou equivalente, (Com Cor principal e apontamentos noutra Cor conforme peças desenhadas) com aplicação de primário à base de resinas acrílicas micronizadas em dispersão aquosa tipo "MAPEI - Quarzolite Base Coat" ou equivalente, sobre aplicação de isolamento térmico XPS com placas de poliestireno extrudido de 60mm de espessura, incluindo buchas de expansão, prego de polipropileno e acessórios de fixação, perfis e cantoneiras de arranque e remate. | 636.73 | m2 |  | 0
6.1.6.1.2 | Fornecimento e execução de revestimento plaqueta cerâmica tipo "VALE DA GÂNDARA - CASTANHO MONDEGO LAVRADO - 1.8mm" ou equivalente (dim. 23,5x5cm e respectivos remates 11,5x24x5) aplicado com 2,42 cm de altura, em embasamento sobre Sistema ETICS. | 170.96 | m2 |  | 0
6.1.6.2 | PAREDES INTERIORES
6.1.6.2.1 | Fornecimento e assentamento de mosaico cerâmico tipo "CINCA - ARQUITECTOS - mate" ou equivalente, 20x20cm, a duas cores (cinza pérola 2301 e verde mar 2323), aplicado até à altura da porta (2,10m) | 355.13 | m2 |  | 0
6.1.6.2.2 | Fornecimento e assentamento de mosaico cerâmico tipo "CINCA - ARQUITECTOS - mate" ou equivalente, 10x20cm, a duas cores (cinza pérola 2301 e vermelho), aplicado até à altura da porta (2,10m) | 56.27 | m2 |  | 0
6.1.7 | REVESTIMENTO DE PAVIMENTOS E RODAPÉS
6.1.7.1 | PAVIMENTOS INTERIORES
6.1.7.1.1 | Fornecimento e assentamento de manta vinílica tipo ""GERFLOR - TARALAY PREMIUM COMFORT - BRAZILIA 4342 JUARA"" ou equivalente, com rodapé em meia cana, para continuídade do pavimento vinílico e à mesma cor deste (alt:10cm) incluindo a remoção do pavimento existente e aplicação de argamassa autonivelante. | 336.1 | m2 |  | 0
6.1.7.1.2 | Fornecimento e assentamento de Mosaico cerâmico tipo "CINCA - Porcelânico ANTI-SLIP - NATURAL R10/A - 4331 Cinza Escuro", ou equivalente, 20x20cm, incluindo a betonilha de regularização e a remoção do pavimento existente. | 328 | m2 |  | 0
6.1.7.1.3 | Fornecimento e aplicação de revestimento de pavimentos interiores PAV.3 de acordo com o Mapa de Pavimentos, com soalho tradicional de réguas de madeira maciça de carvalho com acabamento próprio em verniz incolor acetinado, formato 2000 x 100 x 20 mm, colocado a mata-juntas sobre ripas de madeira de pinho de 50x25 mm, fixadas mecanicamente ao suporte e separadas entre elas 250mmo à mata-junta, incluindo cola para fixação e verniz de acambamento. | 15.83 | m2 |  | 0
6.1.7.1.4 | Fornecimento e aplicação de revestimento de pavimentos interiores com pavimento textil em rolo para tráfego intenso colado sobre base cimentícia na cor cinzento escuro tipo "TARKETT - DESSO ESSENCE A879 9503" ou equivalente, incluindo cola para fixação | 112.07 | m2 |  | 0
6.1.7.2 | RODAPÉS
6.1.7.2.1 | Rodapé em mosaico cerâmico tipo "CINCA - Porcelânico ANTI-SLIP - 4331 Cinza Escuro", ou equivalente, 10x20cm, com mesmo acabamento do pavimento, incluindo a remoção do rodapé existente. | 55.33 | ml |  | 0
6.1.8 | REVESTIMENTO DE TECTOS E PERFIS DE REMATE
6.1.8.1 | Fornecimento e montagem de Tecto falso acústico amovível tipo "ARMSTRONG - PERLA OP 0.95 - MICROLOOK 90" ou equivalente, formato 60x60 cm, inluindo estrutura de suporte semi-oculta tipo "ARMSTRONG - SILHOUETTE XL2" ou equivalente, bem como todas as ferragens e acessórios necessários à sua correcta instalação. | 637.85 | m2 |  | 0
6.1.8.2 | Fornecimento e aplicação de tecto falso contínuo em placas de gesso cartonado hidrófugo com 13mm de espessura, incluindo rebaixos/recaídas, estrutura de suporte, tratamento e barramento de juntas para receber primário e pintura final. | 31.7 | m2 |  | 0
6.1.8.3 | Fornecimento e aplicação de revestimento de tecto interiores com reboco projectado para interiores, com 2cm de espessura, com acabamento estanhado, pronto a receber pintura | 98.8 | m2 |  | 0
6.1.9 | PINTURAS
6.1.9.1 | PINTURAS EM PAREDES INTERIORES
6.1.9.1.1 | Pintura a 2 demãos de tinta de esmalte aquoso acrílico acetinado tipo "CIN - CINACRYL" ou equivalente, na cor branco (RAL 9016), com aplicação de 1 demão de primário tipo "CIN-CINOLITE"", ou equivalente, aplicada sobre as superfícies rebocadas ou estucadas. | 2091.2 | m2 |  | 0
6.1.9.2 | PINTURAS EM TECTOS INTERIORES
6.1.9.2.1 | Pintura c/ 2 demãos a tinta acrílica de base aquosa, anti-fungos, cor branca RAL 9016, acabamento mate, tipo "CIN - Tinta para tectos", ou equivalente, com aplicação de 1 demão de primário tipo "CIN-CINOLITE"", ou equivalente. | 768.35 | m2 |  | 0
6.1.10 | SERRALHARIAS
6.1.10.1 | JANELAS
6.1.10.1.1 | Fornecimento e montagem de janelas exteriores, sistema de caixilho tipo "REYNAERS-CS 68", ou equivalente, com acabamento anodizado à cor natural, incluindo vidro duplo tipo "SGG SECURIT com PLANICLEAR 6 mm + PLANITHERM 4S + câmara 16mm Árgon 85% + PLANICLEAR 4 mm + PVB STANDARD 0.38 mm + PLANICLEAR 4 mm", ou equivalente, aros, guarnições, ferragens, puxadores e acessórios conforme mapa de vãos e recomendações do fabricante:
6.1.10.1.1.1 | J.01 - com 5,90 x 2,55 m | 1 | un |  | 0
6.1.10.1.1.2 | J.02 - com 7,40 x 1,15 m | 2 | un |  | 0
6.1.10.1.1.3 | J.03 - com 2,05 x 0,55 m | 2 | un |  | 0
6.1.10.1.1.4 | J.04 - com 6,45 x 1,15 m | 1 | un |  | 0
6.1.10.1.1.5 | J.05 - com 5,85 x 1,15 m | 1 | un |  | 0
6.1.10.1.1.6 | J.06 - com 7,12x 1,15 m | 1 | un |  | 0
6.1.10.2 | ENVIDRAÇADOS
6.1.10.2.1 | Fornecimento e montagem de envidraçados exteriores, sistema de caixilho tipo "REYNAERS-CS 68", ou equivalente, com acabamento anodizado à cor natural, incluindo vidro duplo tipo "SGG SECURIT com PLANICLEAR 6 mm + PLANITHERM 4S + câmara 16mm Árgon 85% + PLANICLEAR 4 mm + PVB STANDARD 0.38 mm + PLANICLEAR 4 mm", ou equivalente, aros, guarnições, ferragens, puxadores e acessórios conforme mapa de vãos e recomendações do fabricante:
6.1.10.2.1.1 | Evi.01 - com 5,90x 2,55 m | 1 | un |  | 0
6.1.10.2.1.2 | Evi.02 - com 0,90x 2,55 m | 4 | un |  | 0
6.1.10.2.1.3 | Evi.03 - com 0,90x 2,55 m | 4 | un |  | 0
6.1.10.2.1.4 | Evi.04 - com 1,00x 2,55 m | 1 | un |  | 0
6.1.10.2.1.5 | Evi.05 - com 4,60x 2,55 m | 1 | un |  | 0
6.1.10.2.1.6 | Evi.06 - com 1,90x 2,55 m | 1 | un |  | 0
6.1.10.2.1.7 | Evi.07 - com 4,60x 2,55 m | 1 | un |  | 0
6.1.10.3 | CLARABOIAS
6.1.10.3.1 | Fornecimento e montagem de claraboias, sistema de caixilho de alumínio com corte térmico, ou equivalente, com acabamento lacado à co brancol, incluindo vidro duplo, aros, guarnições, ferragens, puxadores e acessórios conforme mapa de vãos e recomendações do fabricante:
6.1.10.3.1.1 | CB.01 - com 1,30x 7,50 m | 1 | un |  | 0
6.1.10.3.1.2 | CB.02 - com 1,20x 1,20 m | 2 | un |  | 0
6.1.10.4 | PORTAS CORTA-FOGO
6.1.10.4.1 | Fornecimento e assentamento de Porta corta-fogo tipo "VETARE - COMPLAIN" em chapa de aço eletrozincado com 2mm de espessura no aro e 1,25mm de espessura na folha, com construção por soldadura e preenchimento por materiais termoisolantes, conforme o modelo construtivo SISAF COMPLAN, certificada em conformidade com a Norma EN 1634-1., Faces em aço eletrozincado, pré-lacadas (faces interior e exterior na cor branco), orla e guarnição de porta nos mesmos materiais e acabamento, incluindo puxadores de muleta em aço inox, fechadura, batentes de chão, entradas de chave metálica, conforme mapa de vãos.
6.1.10.4.1.1 | CF.01 - com 1,06x 1,90m | 1 | un |  | 0
6.1.11 | CARPINTARIAS
6.1.11.1 | PORTAS INTERIORES
6.1.11.1.1 | Fornecimento e assentamento de portas interiores com estrutura perimetral em réguas de madeira, esp:40mm, interior alveolar do tipo “honeycomb” com resistência média de 2,2 kg /cm2, faces em placas de fibra de madeira (MDF) com faces em termolaminado e orla em finish foil, em folha de madeira natural "VICAIMA - NATURDOR STAINED" tipo Fresh Linen, guarnição de porta em MDF termolaminado, no mesmo acabamento da porta, incluindo puxadores de muleta em aço inox (ref:IN.00.016.B.O04M), fechadura, batentes de chão, entradas de chave metálica, conforme mapa de vãos.
6.1.11.1.1.1 | Pi.01 - com 0,90x 2,10 m | 12 | un |  | 0
6.1.11.1.1.2 | Pi.02 - com 1,60x 2,10 m | 1 | un |  | 0
6.1.11.1.1.3 | Pi.03 - com 0,90x 2,10 m | 2 | un |  | 0
6.1.11.2 | ARMÁRIOS
6.1.11.2.1 | Fornecimento e assentamento de Armário de bancada de 7,55 x 0,60 x 0,75m, de portas batentes, em painéis em aglomerado de madeira com 19mm de espessura, com acabamento folheado a termolaminado do tipo SONAE ARAUCO, serie lnnovus (HPL), Ref.9 L4030 TF", ou equivalente, com 5 Prateleiras Standard amovíveis de abas quinadas em chapa metálica com 0,08mm de espessura com reforço estrutural e acabamento à cor antracite
6.1.11.2.1.1 | CARP.02a (7.55 x 0.60 x 0.75m) | 1 | un |  | 0
6.1.11.2.2 | Fornecimento e assentamento de Armário de bancada de 6,60 x 0,60 x 0,75m, de portas batentes, em painéis em aglomerado de madeira com 19mm de espessura, com acabamento folheado a termolaminado do tipo SONAE ARAUCO, serie lnnovus (HPL), Ref.9 L4030 TF", ou equivalente, com 5 Prateleiras Standard amovíveis de abas quinadas em chapa metálica com 0,08mm de espessura com reforço estrutural e acabamento à cor antracite
6.1.11.2.2.1 | CARP.2b (6,60 x 0.60 x 0.75m) | 2 | un |  | 0
6.1.11.2.3 | Fornecimento e montagem de armários altos para arrumação, estrutura em aglomerado de fibras de madeira hidrofugo (MDF), faces interiores em superfície melamínica na cor branco mate e frentes/rodapé termolaminados na cor branco mate, com portas de batente, prateleiras amovíveis, puxadores, dobradiças ocultas,
6.1.11.2.3.1 | CARP.03 (4,30 x 0.60 x 2,10m) | 1 | un |  | 0
6.1.11.2.4 | Fornecimento e montagem de armários altos para arrumação, estrutura em aglomerado de fibras de madeira hidrofugo (MDF), faces interiores em superfície melamínica na cor branco mate e frentes/rodapé termolaminados na cor branco mate, com portas de batente, prateleiras amovíveis, puxadores, dobradiças ocultas,
6.1.11.2.4.1 | CARP.04 (4,30 x 0.60 x 2,10m) | 1 | un |  | 0
6.1.11.3 | DIVISÓRIAS
6.1.11.3.1 | Fornecimento e assentamento de porta em painel fenólico HPL na cor branco (RAL 9016) com 1,80 de altura,com fecho livre/ocupado, puxadores, ferragens e bases circulares reguláveis em aço inoxidável, a aplicar em instalações sanitárias
6.1.11.3.1.1 | 8.Instalação Sanitária Feminina | 1 | un |  | 0
6.1.11.3.2 | Fornecimento e assentamento de divisória lateral e porta em painel fenólico HPL na cor branco (RAL 9016) com 1,80 de altura,com fecho livre/ocupado, puxadores, ferragens e bases circulares reguláveis em aço inoxidável, a aplicar em instalações sanitárias
6.1.11.3.2.1 | 8.Instalação Sanitária Feminina | 3 | un |  | 0
6.1.11.3.2.2 | 10.Instalação Sanitária Masculina | 2 | un |  | 0
6.1.11.3.3 | Fornecimento e assentamento de divisórias em painel fenólico HPL na cor branco(RAL 9016) com 0,50x1,35 de altura, incluindo ferragens e bases circulares reguláveis em inox, a aplicar como separador entre urinóis
6.1.11.3.3.1 | 10.Instalação Sanitária Masculina | 2 | un |  | 0
6.1.12 | EQUIPAMENTO SANITÁRIO
6.1.12.1 | LAVATÓRIOS
6.1.12.1.1 | Fornecimento e assentamento de Lavatório de mural de canto tipo "SANIDUSA NEW WCcare REF.129700" ou equivalente , incluindo válvula aberta para lavatórios sem overflow, incluindo fixação e sifão cromado. | 1 | un |  | 0
6.1.12.1.2 | Lavatório redondo de encastrar por cima de bancada em loiça vidrada na cor branco (dim. Ø 410mm), incluindo sistema de fixação, válvula de escoamento e sifão técnico redondo | 5 | un |  | 0
6.1.12.2 | TORNEIRAS
6.1.12.2.1 | Fornecimento e assentamento de Torneira temporizada de lavatório tipo "SANINDUSA LOCK REF.550341 "ou equivalente, incluindo fléxiveis, VDA e kit de fixação. | 5 | un |  | 0
6.1.12.2.2 | Fornecimento e assentamento de Torneira temporizada de lavatório com manípulo clínico tipo "SANINDUSA EASY REF.5368301 "ou equivalente, sistema anti-golpe de ariete | 1 | un |  | 0
6.1.12.3 | SANITAS - URINÓIS
6.1.12.3.1 | Sanita suspensa para pessoas mobilidade condicionada tipo "SANINDUSA NEW WCcare REF.129032" ou equivalente, incluindo estrutura metálica de suporte com tanque "SANINDUSA SANFIX REF.40333" e placa de descarga tipo "SANINDUSA EASY REF.40023" ou equivalente | 1 | un |  | 0
6.1.12.3.2 | Sanita suspensa tipo "SANITA SUSPENSA 52 URB.Y RIMFLUSH C/ FIXAÇÃO OCULTA REF.1400014" ou equivalente, incluindo estrutura metálica de suporte com tanque "SANINDUSA SANFIX REF.40333" e placa de descarga tipo "SANINDUSA EASY REF.40023" ou equivalente | 6 | un |  | 0
6.1.12.3.3 | Fornecimento e assentamento de urinol tipo "SANINDUSA WCA REF.111500"" ou equivalente, incluindo sifão, sistema de fixação e fluxómetro interior horizontal 3/4" | 3 | un |  | 0
6.1.12.4 | ACESSÓRIOS
6.1.12.4.1 | Fornecimento e assentamento de Espelho de cristal de encastrar cortado por medida (dimensões a confirmar em obra), fixo ao paramento, incluindo reboco base e cola de assentamento, de acordo com peças desenhadas | 2 | un |  | 0
6.1.12.4.2 | Fornecimento e assentamento de Espelho de banho reclinável para pessoas com mobilidade reduzida (dim. 450 x 73 x 600 mm) | 1 | un |  | 0
6.1.12.4.3 | Fornecimento e assentamento de Doseador de sabão liquido tipo "SENDA VERTICAL REF. 0001220000", ou equivalente, de fixação mural | 4 | un |  | 0
6.1.12.4.4 | Fornecimento e assentamento de Dispensador de toalhas de papel para parede tipo "SENDA SD REF. 0011120000" ou equivalente | 3 | un |  | 0
6.1.12.4.5 | Fornecimento de Papeleira de chão tipo "Senda - Recta XL REF. 0010890000 ou equivalente, em aço inox com acabamento satinado | 8 | un |  | 0
6.1.12.4.6 | Fornecimento e assentamento de Dispensador de papel higiénico porta rolo tipo "Senda Jumbo SD REF. 0001480000", ou equivalente, em aço inox AISI 304, com acabamento satinado | 6 | un |  | 0
6.1.12.4.7 | Fornecimento e assentamento de Porta piaçaba wc com tampa, de fixação à parede TIPO "Senda - Mural REF. 0011430000" ou equivalente | 7 | un |  | 0
6.1.12.4.8 | Fornecimento e assentamento de Contentor higiénico femenino "MEDLCLINICS REF.PP0006B" ou equivalente, em axo inoxidável AISI 304 pintado em preto | 5 | un |  | 0
6.1.12.4.9 | Fornecimento e assentamento de Barra de apoio basculante de 800mm com porta rolos tipo "SANINDUSA NEW WCcare REF.42964" ou equivalente | 2 | un |  | 0
6.1.12.4.10 | Fornecimento e assentamento de Cabo de aço plastificado, aplicado a 40cm do pavimento, ligado ao sistema de alarme, conforme projecto de instalações elétricas | 1 | un |  | 0
6.1.12.4.11 | Pictograma autocolante senhoras, com acabamento em inox 304 polido satinado | 1 | un |  | 0
6.1.12.4.12 | Pictograma autocolante homens, com acabamento em inox 304 polido satinado | 1 | un |  | 0
6.1.12.4.13 | Pictograma autocolante mobilidade condicionada, com acabamento em inox 304 polido satinado | 1 | un |  | 0
6.1.13 | EQUIPAMENTOS FIXOS
6.1.13.1 | Fornecimento e aplicação dos seguintes equipamentos de acordo com Pormenor do Auditório, incluindo todos os acessórios e ferragens necessárias à sua montagem:
6.1.13.1.1 | Cadeiras rebatíveis para auditório de 5 lugares rebatível com estofo em tecido preto | 11 | un |  | 0
6.1.13.1.2 | Cadeiras rebatíveis para auditório de 2 lugares rebatível com estofo em tecido preto | 20 | un |  | 0
6.2 | FUNDAÇÕES E ESTRUTURAS
6.2.1 | ESTRUTURAS NOVAS
6.2.1.1 | MOVIMENTOS DE TERRAS
6.2.1.1.1 | Escavação: execução de escavações em terreno de qualquer natureza até à cota de fundação das sapatas, massames e/ou vigas de fundação, com meios mecânicos tradicionais de média a elevada potência (se necessário), com eventual recurso a lâmina, ripper e/ou martelo percursor, incluindo entivações e bombagens de água, caso necessário, seleção, carga, descarga, transporte e encaminhamento a destino final adequado de acordo com o PPGRCD, com eventual pagamento de taxas, e ainda meios de proteção e de segurança necessários à execução dos trabalhos e limpeza final, bem como todos os trabalhos e materiais inerentes à sua boa execução, de acordo com as peças escritas e desenhadas do projeto e legislação em vigor. | 625.39 | m² |  | 0
6.2.1.1.2 | Aterros: execução de aterros compactados mecânicamente e/ou manualmente, incluindo seleção do material a utilizar, transporte, colocação, compactação por camadas e com superfície uniforme, correções e sobreconsumo de material devido a perdas e vazios do material base, bem como todos os trabalhos e materiais inerentes à sua boa execução, de acordo com as peças escritas e desenhadas. | 70.18 | m² |  | 0
6.2.1.2 | FUNDAÇÕES
6.2.1.2.1 | Betão de regularização [C12/15 X0]Execução de camada de regularização em betão C12/15 X0, incluindo fornecimento, colocação, compactação e cura do betão, bem como todos os trabalhos e materiais inerentes à sua boa execução, de acordo com as peças escritas e desenhadas e legislação em vigor.
6.2.1.2.1.1 | Sapatas, vigas e lintéis de fundação | 7.62 | m³ |  | 0
6.2.1.2.2 | Betão em elementos estruturais [C35/45 XC2]Execução de elementos estruturais de fundação em betão armado C35/45, XC2, cl. 0.40, S3, dmáx 22 mm, com incorporação de hidrófugo, incluindo fornecimento, colocação, compactação e cura do betão, bem como todos os trabalhos e materiais inerentes à sua boa execução, de acordo com as peças escritas e desenhadas e legislação em vigor.
6.2.1.2.2.1 | Sapatas | 44.6 | m³ |  | 0
6.2.1.2.2.2 | Vigas e lintéis de fundação | 49.06 | m³ |  | 0
6.2.1.2.3 | Cofragem [classe A1]Execução de cofragens em elementos estruturais de fundação, classe A1, incluindo transporte, montagem, desmontagem, óleo descofrante e limpeza de cofragem, e respetivo escoramento (se necessário), bem como todos os trabalhos e materiais inerentes à sua boa execução, de acordo com as peças escritas e desenhadas e legislação em vigor.
6.2.1.2.3.1 | Sapatas | 117.48 | m² |  | 0
6.2.1.2.3.2 | Vigas e lintéis de fundação | 367.9 | m² |  | 0
6.2.1.2.4 | Aço em armaduras passivas [A500]Fornecimento, colocação, carga e descarga de armaduras certificadas em aço A500 NR-SD em elementos estruturais, encontrando-se incluído no preço unitário todos os acessórios necessários (arame de atar, ferros de montagem, calços de posicionamento e espaçamento, entre outros) bem como o corte, dobragem, amarração, desperdícios, empalmes, ganchos, dobras e sobreposições, colocação nas peças a betonar, furação, injecção e colocação de chumbadouros/pregagens, varões roscados e chapas, bem como todos os trabalhos e materiais inerentes à sua boa execução, de acordo com as peças escritas e desenhadas e legislação em vigor.
6.2.1.2.4.1 | Sapatas | 3654.06 | kg |  | 0
6.2.1.2.4.2 | Vigas e lintéis de fundação | 4372.09 | kg |  | 0
6.2.1.2.5 | Massame armado [C30/37-AQ50]Execução de pavimento térreo constituído por brita 30/40 compactada com 0.25 m de espessura, geotêxtil 200 g/m², filme de polietileno 250 g/m², camada em betão C30/37 XC2, cl 0.40, S3, dmáx 22 mm, com 0.15 m de espessura, com acabamento por talochagem mecânica, incluindo rede electrosoldada AQ50, endurecedor de superfície, juntas de retração, juntas de esquartelamento, preparação e compactação do fundo, betão de regularização, transporte, montagem, desmontagem, óleo descofrante e limpeza de cofragem, juntas de construção e retração, selagem de juntas, elementos de transferência de carga, assim como todos os trabalhos e materiais inerentes à boa execução de acordo com o projeto. | 748.15 | m² |  | 0
6.2.1.3 | ESTRUTURA EM BETÃO-ARMADO
6.2.1.3.1 | Betão em elementos estruturais [C35/45 XC3]Execução de elementos estruturais em betão C35/45, XC3, cl. 0.40, S4, dmáx 22 mm, com incorporação de hidrófugo, incluindo fornecimento, colocação, compactação e cura do betão, bem como todos os trabalhos e materiais inerentes à sua boa execução, de acordo com as peças escritas e desenhadas e legislação em vigor.
6.2.1.3.1.1 | Pilares e paredes | 28.73 | m³ |  | 0
6.2.1.3.1.2 | Vigas | 87.63 | m³ |  | 0
6.2.1.3.1.3 | Lajes maciças | 192.89 | m³ |  | 0
6.2.1.3.2 | Cofragem [classe A2/A3]Execução de cofragens em elementos estruturais, classe A2/A3, incluindo transporte, montagem, desmontagem,óleo descofrante e limpeza de cofragem, e todos os escoramento necessários, bem como todos os trabalhos e materiais inerentes à sua boa execução, de acordo com as peças escritas e desenhadas e legislação em vigor.
6.2.1.3.2.1 | Pilares e paredes | 303.21 | m² |  | 0
6.2.1.3.2.2 | Vigas | 790.47 | m² |  | 0
6.2.1.3.2.3 | Lajes maciças | 845.17 | m² |  | 0
6.2.1.3.3 | Aço em armaduras passivas [A500]Fornecimento, colocação, carga e descarga de armaduras certificadas em aço A500 NR-SD em elementos estruturais, encontrando-se incluído no preço unitário todos os acessórios necessários (arame de atar, ferros de montagem, calços de posicionamento e espaçamento, entre outros) bem como o corte, dobragem, amarração, desperdícios, empalmes, ganchos, dobras e sobreposições, colocação nas peças a betonar, furação, injecção e colocação de chumbadouros/pregagens, varões roscados e chapas, bem como todos os trabalhos e materiais inerentes à sua boa execução, de acordo com as peças escritas e desenhadas e legislação em vigor.
6.2.1.3.3.1 | Pilares e paredes | 8474.91 | kg |  | 0
6.2.1.3.3.2 | Vigas | 11218.83 | kg |  | 0
6.2.1.3.3.3 | Lajes maciças | 24264.15 | kg |  | 0
6.2.1.4 | DIVERSOS
6.2.1.4.1 | Pintura dos elementos de fundação com emulsão betuminosa, à base de betumes e resinas, aplicada em duas demãos, bem como todos os trabalhos e materiais inerentes à sua boa execução, de acordo com as peças escritas e desenhadas e legislação em vigor. | 704.58 | m² |  | 0
6.3 | REDE DE ÁGUAS E ESGOTOS
6.3.1 | REDES DE ABASTECIMENTO DE ÁGUAS
6.3.1.1 | Rede de Água de Consumo
6.3.1.1.1 | Tubagem
6.3.1.1.1.1 | Fornecimento e montagem à vista ou em roços de canalizações de água fria, em tubo multicamada, incluindo abertura e tapamento de roços, acessórios, fixações e ligações aos aparelhos, e todos os trabalhos inerentes à sua correcta instalação.
6.3.1.1.1.1.1 | Ø16mm (Øint 12mm) | 60.35 | m |  | 0
6.3.1.1.1.1.2 | Ø20mm (Øint 16mm) | 35.7 | m |  | 0
6.3.1.1.1.1.3 | Ø25mm (Øint 20mm) | 20.05 | m |  | 0
6.3.1.1.1.1.4 | Ø32mm (Øint 26mm) | 23.95 | m |  | 0
6.3.1.1.1.1.5 | Ø40mm (Øint 32mm) | 11.05 | m |  | 0
6.3.1.1.2 | Acessórios e Dispositivos
6.3.1.1.2.1 | Fornecimento e montagem de válvulas de seccionamento de corte esféricas, em redes de água fria, para montagem embutida, ou à vista, adequadas para instalação em tubagem multicamada, incluindo abertura e tapamento de roços, acessórios, fixações e ligações à tubagem e todos os trabalhos necessários à sua correcta instalação e funcionamento:
6.3.1.1.2.1.1 | Ø20mm | 3 | un |  | 0
6.3.1.1.2.1.2 | Ø25mm | 2 | un |  | 0
6.3.1.1.2.1.3 | Ø32mm | 1 | un |  | 0
6.3.1.1.2.2 | Fornecimento e montagem de válvula de esquadria com filtro incorporado, nas ligações das canalizações de água às torneiras dos aparelhos sanitários, incluindo todos os acessórios, fixações, ligações e todos os trabalhos necessários à sua correcta instalação e funcionamento: | 22 | un |  | 0
6.3.1.1.2.3 | Fornecimento e montagem de Conjuntos metálicos, (bicha flexível cromada para ligação à rede de águas, tubo de descarga cromado, emboque e parafuso) e tudo conforme C.T., incluindo todos os acessórios, fixações, ligações e todos os trabalhos necessários à sua correcta instalação e funcionamento: | 22 | un |  | 0
6.3.1.1.2.4 | Fornecimento e instalação de torneiras de serviço DN20, de latão com válvula e adaptador para mangueira, incluindo válvulas de seccionamento e de retenção, todos os acessórios, fixações e ligações e todos os trabalhos necessários à sua correcta instalação e funcionamento: | 1 | un |  | 0
6.3.1.2 | Rede de Água para Combate a Incêndios
6.3.1.2.1 | Tubagens
6.3.1.2.1.1 | Fornecimento e assentamento de tubagem Aço galvanizado Série Média com costura, com acessórios roscados, conforme NP EN 10255, pintado RAL 3000, destinada à RIA da rede de água para combate a incêndios; instalada à vista, incluindo acessórios de fixação (abraçadeiras), pintura, acessórios e execução das ligações através de acessórios de compressão, de acordo comos desenhos de pormenor e as condições técnicas, no(s) diâmetro(s)
6.3.1.2.1.1.1 | DN65 (Øint 68,9 mm) | 10.1 | m |  | 0
6.3.1.2.1.1.2 | DN50 (Øint 53.1 mm) | 23.4 | m |  | 0
6.3.1.2.1.1.3 | DN25 (Øint 27.3 mm) | 3 | m |  | 0
6.3.1.2.2 | Acessórios e Dispositivos
6.3.1.2.2.1 | Fornecimento e montagem de manómetros de pressão, com pressão nominal de 16 bares, de diâmetro 12,5 [mm], destinada à rede de combate a incêndio, constituida por tubagens de latão, incluindo todos os pertences e trabalhos necessários, de acordo com os desenhos de pormenor e o caderno de encargos | 1 | un |  | 0
6.3.1.2.2.2 | Fornecimento e montagem de boca de incêndio do tipo carretel, DN33 (fator k64) com agulheta D12 e mangueira semirrígida com 25 metros, de acordo com a norma EN 671 , instalado à vista, incluindo todos os pertences e trabalhos necessários, de acordo com os desenhos de pormenor e o caderno de encargos | 2 | un |  | 0
6.3.1.3 | Diversos
6.3.1.3.1 | Trabalhos de Apoio de Construção Civil para a execução das Instalações Abastecimento de Água e incêndio, incluindo abertura e fecho de roços e valas, execução de aberturas para passagem de instalações, selagens, pinturas, cravação de caixas ou outros dispositvos bem como todos os trabalhos e remates . | 1 | un |  | 0
6.3.1.3.2 | Fornecimento de catálogos e manuais de funcionamento e manutenção de todos os equipamentos instalados. | 1 | un |  | 0
6.3.1.3.3 | Execução de ensaios de estanquidade, continuidade e desempenho, de acordo com os requisitos regulamentares aplicáveis e o C.T. | 1 | un |  | 0
6.3.1.3.4 | Lavagem e desinfeção do sistema, de acordo com os requisitos regulamentares aplicáveis e o C.T. | 1 | un |  | 0
6.3.1.3.5 | Desmontagem e transporte a vazadouro de todos os materiais, equipamentos e acessórios associados às redes de águas existentes a demolir/desactivar, incluindo todos os trabalhos e materiais, e equipamentos necessários à perfeita execução da tarefa, e transporte a vazadouro. | 1 | un |  | 0
6.3.2 | REDES DE ESGOTOS
6.3.2.1 | Rede de Esgotos Domésticos
6.3.2.1.1 | Tubagem
6.3.2.1.1.1 | Fornecimento e assentamento de tubagem em policloreto vinilico não plastificado PVC Série UD SN4, de acordo com a norma EN 1401-1, em tubagem enterrada, incluindo todos os trabalhos necessários, para a sua implantação, nomeadamente demolição e reconstrução do massame do pavimento térreo, e ainda, a escavação em terreno de qualquer natureza, a remoção, terras, reposição e compactação, condução a vazadouro dos produtos sobrantes, manutenção a seco e entivação se necessário, eventuais indemnizações por depósito, e ainda todos acessórios, ligações por abocardamento com anel de neoprene e todos os trabalhos inerentes à sua correcta instalação, de acordo com os desenhos de pormenor e as condições técnicas.
6.3.2.1.1.1.1 | Ø 110mm (Øint 103,6mm) | 8 | m |  | 0
6.3.2.1.1.1.2 | Ø 125mm (Øint 118,6mm) | 2.7 | m |  | 0
6.3.2.1.1.2 | Fornecimento e assentamento de tubagem em policloreto vinilico não plastificado PVC Série U SN8, de acordo com a norma EN 13476-2, em tubagem enterrada (Coletores Exteriores), incluindo todos os trabalhos necessários, para a sua implantação, nomeadamente demolição do massame do pavimento térreo, e ainda, a escavação em terreno de qualquer natureza, a remoção, terras, reposição e compactação, condução a vazadouro dos produtos sobrantes, manutenção a seco e entivação se necessário, eventuais indemnizações por depósito, e ainda todos acessórios, ligações por abocardamento com anel de neoprene e todos os trabalhos inerentes à sua correcta instalação, de acordo com os desenhos de pormenor e as condições técnicas.
6.3.2.1.1.2.1 | Ø 110mm (Øint 103,6 mm) | 26.9 | m |  | 0
6.3.2.1.1.2.2 | Ø 125mm (Øint 117,6 mm) | 13.75 | m |  | 0
6.3.2.1.1.2.3 | Ø 160mm (Øint 150,6 mm) | 25.15 | m |  | 0
6.3.2.1.1.3 | Fornecimento e assentamento de tubagem de policloreto de vinilo (PVC Série B), de acordo com a norma UNE-EN 1329-1, em ramais, tubos de queda e coletores suspensos, incluindo isolamento acústico (instalação em couretes e em tetos falso), fixação, abertura e tapamento de roços, acessórios, bocas de limpeza, uniões por abocardamento com anel de elastomérico (o-ring TPE) e boca lisa para colar e todos os trabalhos necessários, de acordo com os desenhos de pormenor e as C.T.
6.3.2.1.1.3.1 | Ø40 mm (Øint 34,0mm) | 5.6 | m |  | 0
6.3.2.1.1.3.2 | Ø50 mm (Øint 44,0mm) | 13.8 | m |  | 0
6.3.2.1.1.3.3 | Ø75 mm (Øint 69,0mm) | 12.3 | m |  | 0
6.3.2.1.1.3.4 | Ø90 mm (Øint 84,0mm) | 18.25 | m |  | 0
6.3.2.1.1.4 | Fornecimento e assentamento de tubagem de policloreto de vinilo (PVC Série B), de acordo com a norma UNE-EN 1329-1, em tubos de ventilação, em courettes, ou à vista no interior do edificio, incluindo fixação, abertura e tapamento de roços, acessórios, uniões por abocardamento com anel de elastomérico (o-ring TPE) e boca lisa para colar e todos os trabalhos necessários, de acordo com os desenhos de pormenor e as C.T.
6.3.2.1.1.4.1 | Ø90 mm (Øint 84,0mm) | 22.1 | m |  | 0
6.3.2.1.2 | Acessórios
6.3.2.1.2.1 | Fornecimento e montagem de sifões de aparelhos, de acordo com o caderno de encargos, e com especificações da arquitectura, incluindo todos os fornecimentos e trabalhos complementares:
6.3.2.1.2.1.1 | Lavatórios | 6 | un |  | 0
6.3.2.1.2.1.2 | Lava-mãos | 6 | un |  | 0
6.3.2.1.2.1.3 | Urinois | 3 | un |  | 0
6.3.2.1.2.2 | Fornecimento e montagem de H de ventilação (ou sistema equivalente), nos topos das prumadas de águas residuais domésticas, em ferro galvanizado, de acordo com o especificado em caderno de encargos e de modelo aprovado pela arquitectura, incluindo todos os fornecimentos e trabalhos complementares.
6.3.2.1.2.2.1 | Ø90 mm | 2 | un |  | 0
6.3.2.1.3 | Câmaras e Caixas
6.3.2.1.3.1 | Fornecimento e assentamento de caixa de visita quadrada em alvenaria rebocada, incluindo impermeabilizações, fornecimento e instalação de tampas metálicas rebaixadas com acabamento igual ao pavimento, de acordo com os desenhos de pormenor e as C.T.
6.3.2.1.3.1.1 | Caixas com 0,40 x 0,40 x (0,25 a 0,50) m de altura | 4 | un |  | 0
6.3.2.1.3.1.2 | Caixas com 0,50 x 0,50 x (0,50 a 0,65) m de altura | 2 | un |  | 0
6.3.2.1.3.1.3 | Caixas com 0,80 x 0.80 x (0,95 a 1.10) m de altura | 4 | un |  | 0
6.3.2.2 | Águas Residuais Pluviais
6.3.2.2.1 | Tubagem
6.3.2.2.1.1 | Fornecimento e assentamento de tubagem em policloreto vinilico não plastificado PVC Série UD SN4, de acordo com a norma EN 1401-1, em tubagem enterrada, incluindo todos os trabalhos necessários, para a sua implantação, nomeadamente demolição do massame do pavimento térreo, e ainda, a escavação em terreno de qualquer natureza, a remoção, terras, reposição e compactação, condução a vazadouro dos produtos sobrantes, manutenção a seco e entivação se necessário, eventuais indemnizações por depósito, e ainda todos acessórios, ligações por abocardamento com anel de neoprene e todos os trabalhos inerentes à sua correcta instalação, de acordo com os desenhos de pormenor e as condições técnicas.
6.3.2.2.1.1.1 | Ø 110mm (Øint 103,6 mm) | 6.6 | m |  | 0
6.3.2.2.1.1.2 | Ø 125mm (Øint 118,6 mm) | 6.2 | m |  | 0
6.3.2.2.1.2 | Fornecimento e montagem de tubagem em ferro fundido tipo Global-S, da Saint Gobain ou equivalente, em tubos de queda instalados à vista no interior do edifício, de acordo com a norma EN877, incluindo fixação, abertura e tapamento de roços, todos os acessórios, uniões, bocas de limpeza, acessórios de ligação as caixas de drenagem do piso -1, e todos os trabalhos necessários, de acordo com os desenhos de pormenor e as C.T.
6.3.2.2.1.2.1 | Ø 100mm | 13.8 | m |  | 0
6.3.2.2.1.2.2 | Ø 125mm | 23 | m |  | 0
6.3.2.2.2 | Ralos e caleiras
6.3.2.2.2.1 | Fornecimento e montagem de ralos de pinha universais em arame zincado ou polietileno resistente aos raios UV, incluindo ligação aos tubos de queda, e todos os pertences e trabalhos necessários, de acordo com os desenhos de pormenor e as C.T., com o(s) diâmetro(s):
6.3.2.2.2.1.1 | Ø 100mm | 3 | un |  | 0
6.3.2.2.2.1.2 | Ø 125mm | 5 | un |  | 0
6.3.2.2.2.2 | Fornecimento e instalação de caleiras com corpo, grelha e ralo sifonado em aço inox, de acordo como caderno de encargos, incluindo ligação à rede de drenagem, e todos os materiais, acessórios e trabalhos necessários à sua correcta execução e instalação. | 14.6 | m |  | 0
6.3.2.2.3 | Acessórios
6.3.2.2.3.1 | Fornecimento e montagem de descargas de emergência (Gárgulas de Segurança) constituídas por tubagem circular em aço, devidamente metalizada e pintada com duas demãos de tinta de esmalte em côr a definir pela Arquitectura, instalados nos muretes do limite exterior 0,04 cm acima da base do ralo, descarregando livremente, com as dimensões mínimas de Ø75mm. | 9 | un |  | 0
6.3.2.3 | Diversos
6.3.2.3.1 | Trabalhos de Apoio de Construção Civil para a execução das Instalações Esgotos, incluindo abertura e fecho de roços e valas, execução de aberturas para passagem de instalações, selagens, pinturas, cravação de caixas ou outros dispositvos bem como todos os trabalhos e remates . | 1 | un |  | 0
6.3.2.3.2 | Fornecimento de catálogos e manuais de funcionamento e manutenção de todos os equipamentos instalados. | 1 | un |  | 0
6.3.2.3.3 | Execução de ensaios de estanquidade, continuidade e desempenho, de acordo com os requisitos regulamentares aplicáveis e o C.T. | 1 | un |  | 0
6.3.2.3.4 | Desmontagem e transporte a vazadouro de todos os materiais, equipamentos e acessórios associados às redes de águas existentes a demolir/desactivar, incluindo todos os trabalhos e materiais, e equipamentos necessários à perfeita execução da tarefa, e transporte a vazadouro. | 1 | un |  | 0
6.4 | REDE ELETRICA
6.4.1 | ALIMENTAÇÃO DE ENERGIA
6.4.1.1 | Tubagem
6.4.1.1.1 | Fornecimento e Montagem de Tubo de plástico VD/ERFE, com fixação por braçadeiras ou instalado em roço (incluindo abertura e tapamento), ou embebido no betão, com:
6.4.1.1.1.1 | Ø32mm. | 15 | m |  | 0
6.4.1.2 | Condutores e cabos elétricos
6.4.1.2.1 | Fornecimento e Montagem de Cabo do tipo LXZ1(frt,zh), instalado entubado ou sobre caminho de cabos, sendo de:
6.4.1.2.1.1 | R3x120+2G70mm² | 160 | m |  | 0
6.4.1.2.2 | Fornecimento e Montagem de Cabo do tipo XZ1(frt,zh), instalado entubado ou sobre caminho de cabos, sendo de:
6.4.1.2.2.1 | R5G10mm² | 20 | m |  | 0
6.4.1.3 | Quadros elétricos
6.4.1.3.1 | Fornecimento, montagem, ligação e ensaio de quadros elétricos, completamente equipados e eletrificados, de acordo com o descrito no projeto, sendo:
6.4.1.3.1.1 | QG.BE | 1 | un |  | 0
6.4.2 | ILUMINAÇÃO
6.4.2.1 | Tubagem
6.4.2.1.1 | Fornecimento e Montagem de Tubo de plástico VD/ERFE, com fixação por braçadeiras ou instalado em roço (incluindo abertura e tapamento), ou embebido no betão, com:
6.4.2.1.1.1 | Ø20mm. | 845 | m |  | 0
6.4.2.2 | Condutores e cabos elétricos
6.4.2.2.1 | Fornecimento e Montagem de Cabo do tipo XZ1(frt,zh), instalado entubado ou sobre caminho de cabos, sendo de:
6.4.2.2.1.1 | U3G1,5mm² | 745 | m |  | 0
6.4.2.2.1.2 | U2x1,5mm² | 635 | m |  | 0
6.4.2.3 | Caixas
6.4.2.3.1 | Para montagem encastrada ou saliente
6.4.2.3.1.1 | Caixa de aparelhagem | 5 | un |  | 0
6.4.2.3.1.2 | Caixa de derivação com boquilhas, placa de bornes e acessório para fixação. | 53 | un |  | 0
6.4.2.4 | Aparelhagem
6.4.2.4.1 | Fornecimento, montagem ligação e ensaio de aparelhagem de manobra e comando, incluindo todos os acessórios e trabalhos necessários à sua montagem e correcto funcionamento, sendo:
6.4.2.4.1.1 | Interruptor simples | 5 | un |  | 0
6.4.2.5 | Armaduras de iluminação
6.4.2.5.1 | Fornecimento, montagem ligação e ensaio de armaduras de iluminação completamente eletrificadas e equipadas, incluindo lâmpadas, conforme C.E., todos os acessórios e trabalhos necessários à sua montagem e correto funcionamento, sendo de:
6.4.2.5.1.1 | A1.1 | 4 | un |  | 0
6.4.2.5.1.2 | A1.2 | 6 | un |  | 0
6.4.2.5.1.3 | A2.1 | 36 | un |  | 0
6.4.2.5.1.4 | A4.1 | 2 | un |  | 0
6.4.2.5.1.5 | A5.3 | 3 | un |  | 0
6.4.2.5.1.6 | A5.4 | 6 | un |  | 0
6.4.2.5.1.7 | A6.1 | 9 | un |  | 0
6.4.2.5.1.8 | A6.2 | 3 | un |  | 0
6.4.2.5.1.9 | A6.3 | 8 | un |  | 0
6.4.3 | ILUMINAÇÃO DE SEGURANÇA
6.4.3.1 | Tubagem
6.4.3.1.1 | Fornecimento e Montagem de Tubo de plástico VD, com fixação por braçadeiras ou instalado em roço (incluindo abertura e tapamento), ou embebido no betão, com:
6.4.3.1.1.1 | Ø20mm. | 250 | m |  | 0
6.4.3.2 | Condutores e cabos elétricos
6.4.3.2.1 | Fornecimento e Montagem de Cabo do tipo XZ1(frt,zh), instalado entubado ou sobre caminho de cabos, sendo de:
6.4.3.2.1.1 | U3G1,5mm² | 275 | m |  | 0
6.4.3.2.2 | Fornecimento e Montagem de Cabo do tipo LIYCY, instalado entubado ou sobre caminho de cabos, sendo de:
6.4.3.2.2.1 | 1x2x0,5mm² | 275 | m |  | 0
6.4.3.3 | Caixas
6.4.3.3.1 | Para montagem encastrada ou saliente
6.4.3.3.1.1 | Caixa de derivação com boquilhas, placa de bornes e acessório para fixação. | 15 | un |  | 0
6.4.3.4 | Armaduras de iluminação
6.4.3.4.1 | Fornecimento, montagem ligação e ensaio de armaduras de iluminação completamente eletrificadas e equipadas, incluindo lâmpadas, conforme C.E., todos os acessórios e trabalhos necessários à sua montagem e correto funcionamento, sendo de:
6.4.3.4.1.1 | S1 | 17 | un |  | 0
6.4.3.4.1.2 | S4 | 3 | un |  | 0
6.4.4 | TOMADAS DE USOS GERAIS
6.4.4.1 | Tubagem
6.4.4.1.1 | Fornecimento e Montagem de Tubo de plástico VD/ERFE, com fixação por braçadeiras ou instalado em roço (incluindo abertura e tapamento), ou embebido no betão, com:
6.4.4.1.1.1 | Ø25mm. | 85 | m |  | 0
6.4.4.2 | Condutores e cabos elétricos
6.4.4.2.1 | Fornecimento e Montagem de Cabo do tipo XZ1(frt,zh), instalado entubado ou sobre caminho de cabos, sendo de:
6.4.4.2.1.1 | U3G2,5mm² | 500 | m |  | 0
6.4.4.3 | Caixas
6.4.4.3.1 | Para montagem encastrada ou saliente
6.4.4.3.1.1 | Caixa de aparelhagem funda | 15 | un |  | 0
6.4.4.3.1.2 | Caixa de derivação com boquilhas, placa de bornes e acessório para fixação. | 2 | un |  | 0
6.4.4.4 | Aparelhagem e equipamento
6.4.4.4.1 | Fornecimento e montagem de aparelhagem, incluindo caixa de aparelhagem e espelho quando necessário, sendo:
6.4.4.4.1.1 | Tomada tipo schuko, 2P+T, com alvéolos protegidos para montagem encastrada, em calha técnica ou em porta-mecanismos. | 42 | un |  | 0
6.4.4.4.1.2 | Tomada dupla tipo schuko, 2P+T, com alvéolos protegidos para montagem encastrada, em calha técnica ou em porta-mecanismos. | 14 | un |  | 0
6.4.4.4.1.3 | Tomada tipo schuko, 2P+T, com alvéolos protegidos para montagem encastrada,IP44. | 1 | un |  | 0
6.4.4.4.1.4 | Tomada dupla tipo schuko, 2P+T, com alvéolos protegidos para montagem encastrada,IP44. | 1 | un |  | 0
6.4.5 | ALIMENTAÇÃO A EQUIPAMENTOS
6.4.5.1 | Tubagem
6.4.5.1.1 | Fornecimento e Montagem de Tubo de plástico VD/ERFE, com fixação por braçadeiras ou instalado em roço (incluindo abertura e tapamento), ou embebido no betão, com:
6.4.5.1.1.1 | Ø25mm. | 30 | m |  | 0
6.4.5.2 | Condutores e cabos elétricos
6.4.5.2.1 | Fornecimento e Montagem de Cabo do tipo XZ1(frt,zh), instalado entubado ou sobre caminho de cabos, sendo de:
6.4.5.2.1.1 | U3G2,5mm² | 85 | m |  | 0
6.4.5.3 | Caixas
6.4.5.3.1 | Para montagem encastrada ou saliente
6.4.5.3.1.1 | Caixa de aparelhagem | 1 | un |  | 0
6.4.5.4 | Aparelhagem e equipamento
6.4.5.4.1 | Fornecimento e montagem de aparelhagem, incluindo caixa de aparelhagem e espelho quando necessário, sendo:
6.4.5.4.1.1 | Tomada tipo schuko, 2P+T, com alvéolos protegidos para montagem encastrada, em calha técnica ou em porta-mecanismos. | 1 | un |  | 0
6.4.5.4.1.2 | Caixa de equipamento | 2 | un |  | 0
6.4.6 | ESTORES ELÉTRICOS
6.4.6.1 | Tubagem
6.4.6.1.1 | Fornecimento e Montagem de Tubo de plástico VD/ERFE, com fixação por braçadeiras ou instalado em roço (incluindo abertura e tapamento), ou embebido no betão, com:
6.4.6.1.1.1 | Ø20mm. | 130 | m |  | 0
6.4.6.2 | Condutores e cabos elétricos
6.4.6.2.1 | Fornecimento e Montagem de Cabo do tipo XZ1(frt,zh), instalado entubado ou sobre caminho de cabos, sendo de:
6.4.6.2.1.1 | U3G1,5mm² | 100 | m |  | 0
6.4.6.2.1.2 | U4G1,5mm² | 85 | m |  | 0
6.4.6.3 | Caixas
6.4.6.3.1 | Para montagem encastrada ou saliente
6.4.6.3.1.1 | Caixa de aparelhagem funda | 7 | un |  | 0
6.4.6.3.1.2 | Caixa de derivação com boquilhas, placa de bornes e acessório para fixação. | 1 | un |  | 0
6.4.6.4 | Aparelhagem e equipamento
6.4.6.4.1 | Fornecimento e montagem de aparelhagem, incluindo caixa de aparelhagem e espelho quando necessário, sendo:
6.4.6.4.1.1 | Comando estore | 7 | un |  | 0
6.4.6.4.1.2 | Motor de estore | 30 | un |  | 0
6.4.7 | SISTEMA DE CHAMADA DE EMERGÊNCIA
6.4.7.1 | Tubagem
6.4.7.1.1 | Fornecimento e Montagem de Tubo de plástico VD/ERFE, com fixação por braçadeiras ou instalado em roço (incluindo abertura e tapamento), ou embebido no betão, com:
6.4.7.1.1.1 | Ø25mm. | 40 | m |  | 0
6.4.7.2 | Condutores e cabos elétricos
6.4.7.2.1 | Fornecimento e Montagem de Cabo do tipo XZ1(frt,zh), instalado entubado ou sobre caminho de cabos, sendo de:
6.4.7.2.1.1 | U3G2,5mm² | 45 | m |  | 0
6.4.7.2.2 | Fornecimento e Montagem de Cabo do tipo OLFLEX-110, instalado entubado ou sobre caminho de cabos, sendo de:
6.4.7.2.2.1 | 2x1,0mm² | 5 | m |  | 0
6.4.7.2.2.2 | 4x1,0mm² | 45 | m |  | 0
6.4.7.3 | Aparelhagem e equipamento
6.4.7.3.1 | Fornecimento, montagem ligação e ensaio de aparelhagem de manobra e comando, incluindo todos os acessórios e trabalhos necessários à sua montagem e correcto funcionamento, sendo:
6.4.7.3.1.1 | Central de reconhecimento principal. | 1 | un |  | 0
6.4.7.3.1.2 | Botão de desarme | 1 | un |  | 0
6.4.7.3.1.3 | Botão de chamada com cordão | 1 | un |  | 0
6.4.7.3.1.4 | Sinalizador ótico e acústico | 1 | un |  | 0
6.4.8 | INSTALAÇÃO DE CALHA TÉCNICA E CAMINHO DE CABOS
6.4.8.1 | Tubagem
6.4.8.1.1 | Fornecimento e Montagem de caminho de cabos em chapa de aço perfurada, com tampa, não propagador de chama, da OBO Bettermann ou equivalente, incluindo todos os acessórios necessários ao perfeito acabamento, para correntes fortes e fracas, com as seguintes dimensões:
6.4.8.1.1.1 | 60x100mm | 5 | m |  | 0
6.4.8.1.1.2 | 60x200mm | 65 | m |  | 0
6.4.8.1.1.3 | 60x300mm | 50 | m |  | 0
6.4.8.1.1.4 | 60x400mm | 35 | m |  | 0
6.4.8.1.2 | Fornecimento e montagem de calha técnica de rodapé, de acordo com as especificações técnicas e os traçados representados nos desenhos, incluindo todos acessórios necessários ao perfeito acabamento:
6.4.8.1.2.1 | 50x100mm com 2 compartimentos | 170 | m |  | 0
6.4.9 | SISTEMA AUTOMÁTICO DE DETEÇÃO DE INCÊNDIO
6.4.9.1 | Tubagem
6.4.9.1.1 | Fornecimento e Montagem de Tubo de plástico VD, com fixação por braçadeiras ou instalado em roço (incluindo abertura e tapamento), ou embebido no betão, com:
6.4.9.1.1.1 | Ø25mm. | 155 | m |  | 0
6.4.9.2 | Condutores e cabos elétricos
6.4.9.2.1 | Fornecimento e montagem de cabo do tipo JE-H(ST)-H E30, enfiado em tubo ou instalado em caminho de cabos:
6.4.9.2.1.1 | 2x2x1,5mm² | 190 | m |  | 0
6.4.9.3 | Aparelhagem e equipamento
6.4.9.3.1 | Fornecimento, montagem, ligação e ensaio de aparelhagem e equipamento sendo:
6.4.9.3.1.1 | Detetor óptico de fumos | 17 | un |  | 0
6.4.9.3.1.2 | Botão de alarme simples | 3 | un |  | 0
6.4.9.3.1.3 | Sirene interior | 2 | un |  | 0
6.4.9.4 | Configuração, programação e ensaio do sistema e execução de todos os ensaios inprescindiveis à confirmação do correcto funcionamento de todo o sistema, incluindo colocação em obra de todos os equipamentos de medição e ensaio necessários. | 1 | un |  | 0
6.4.10 | SISTEMA AUTOMÁTICO DE DETEÇÃO E ALARME DE INTRUSÃO
6.4.10.1 | Tubagem
6.4.10.1.1 | Fornecimento e Montagem de Tubo de plástico VD, com fixação por braçadeiras ou instalado em roço (incluindo abertura e tapamento), ou embebido no betão, com:
6.4.10.1.1.1 | Ø25mm. | 65 | m |  | 0
6.4.10.2 | Condutores e cabos elétricos
6.4.10.2.1 | Fornecimento e montagem de cabo isolado, enfiado em tubo sendo que:
6.4.10.2.1.1 | Belden 9829 | 35 | m |  | 0
6.4.10.2.1.2 | JY(ST)Y3x2x0.8mm² | 135 | m |  | 0
6.4.10.3 | Aparelhagem e equipamento
6.4.10.3.1 | Fornecimento, montagem, ligação e ensaio de aparelhagem e equipamento sendo:
6.4.10.3.1.1 | Detetor de dupla tecnologia | 7 | un |  | 0
6.4.10.3.1.2 | Painel de comando alfanumérico | 1 | un |  | 0
6.4.10.3.1.3 | Expansor 16 zonas | 1 | un |  | 0
6.4.10.3.1.4 | Fonte de alimentação | 1 | un |  | 0
6.4.10.4 | Configuração, programação e ensaio do sistema e execução de todos os ensaios inprescindiveis à confirmação do correcto funcionamento de todo o sistema, incluindo colocação em obra de todos os equipamentos de medição e ensaio necessários. | 1 | un |  | 0
6.4.11 | SISTEMA DE CAMPAINHAS E RELÓGIO
6.4.11.1 | Tubagem
6.4.11.1.1 | Fornecimento e Montagem de Tubo de plástico VD/ERFE, com fixação por braçadeiras ou instalado em roço (incluindo abertura e tapamento), ou embebido no betão, com:
6.4.11.1.1.1 | Ø25mm. | 50 | m |  | 0
6.4.11.2 | Condutores e cabos elétricos
6.4.11.2.1 | Fornecimento e Montagem de Cabo do tipo XZ1(frt,zh), instalado entubado ou sobre caminho de cabos, sendo de:
6.4.11.2.1.1 | U3G2,5mm² | 65 | m |  | 0
6.4.11.3 | Aparelhagem e equipamento
6.4.11.3.1 | Fornecimento, montagem, ligação e ensaio de aparelhagem e equipamento sendo:
6.4.11.3.1.1 | Relógio principal | 1 | un |  | 0
6.4.11.3.1.2 | Relógio exterior | 2 | un |  | 0
6.4.12 | SISTEMA DE FOTOVOLTAICOS
6.4.12.1 | Tubagem
6.4.12.1.1 | Fornecimento e Montagem de Tubo de plástico VD/ERFE, com fixação por braçadeiras ou instalado em roço (incluindo abertura e tapamento), ou embebido no betão, com:
6.4.12.1.1.1 | Ø25mm. | 550 | m |  | 0
6.4.12.2 | Condutores e cabos elétricos
6.4.12.2.1 | Fornecimento e Montagem de Cabo do tipo LXZ1(frt,zh), instalado entubado ou sobre caminho de cabos, sendo de:
6.4.12.2.1.1 | R3x35+2G16mm² | 130 | m |  | 0
6.4.12.2.2 | Fornecimento e Montagem de Cabo solar, instalado entubado ou sobre caminho de cabos, sendo de:
6.4.12.2.2.1 | 1x6mm² | 550 | m |  | 0
6.4.12.3 | Quadros elétricos
6.4.12.3.1 | Fornecimento, montagem, ligação e ensaio de quadros elétricos, completamente equipados e eletrificados, de acordo com o descrito no projeto, sendo:
6.4.12.3.1.1 | Q.FV | 1 | un |  | 0
6.4.12.4 | Aparelhagem e equipamento
6.4.12.4.1 | Fornecimento, montagem, ligação e ensaio de aparelhagem e equipamento sendo:
6.4.12.4.1.1 | Painel fotovoltaico de acordo com o especificado em condições técnicas. | 58 | un |  | 0
6.4.12.4.1.2 | Inversor de acordo com o especificado em condições técnicas. | 1 | un |  | 0
6.4.12.5 | Diversos
6.4.12.5.1 | Configuração, programação e ensaio do sistema e execução de todos os ensaios inprescindiveis à confirmação do correcto funcionamento de todo o sistema, incluindo colocação em obra de todos os equipamentos de medição e ensaio necessários. | 1 | un |  | 0
6.4.12.5.2 | Trabalhos de equipotêncialização da estrutura de suporte e os módulos fotovoltaicos à terra do edifício. | 1 | un |  | 0
6.4.12.5.3 | Fornecimento e montagem de estrutura de apoio dos paineis, incluindo todos os trabalhos e acessórios necessários ao seu correto funcionamento. | 1 | un |  | 0
6.4.13 | DOMÓTICA
6.4.13.1 | Tubagem
6.4.13.1.1 | Fornecimento e Montagem de Tubo de plástico VD/ERFE, com fixação por braçadeiras ou instalado em roço (incluindo abertura e tapamento), ou embebido no betão, com:
6.4.13.1.1.1 | Ø25mm. | 190 | m |  | 0
6.4.13.2 | Condutores e cabos elétricos
6.4.13.2.1 | Fornecimento e Montagem de Cabo do tipo EIB-Y(ST)Y, instalado entubado ou sobre caminho de cabos, sendo de:
6.4.13.2.1.1 | 2x2x0.8mm² | 390 | m |  | 0
6.4.13.3 | Caixas
6.4.13.3.1 | Para montagem encastrada ou saliente
6.4.13.3.1.1 | Caixa de aparelhagem | 16 | un |  | 0
6.4.13.3.1.2 | Caixa de derivação com boquilhas, placa de bornes e acessório para fixação. | 11 | un |  | 0
6.4.13.4 | Aparelhagem
6.4.13.4.1 | Fornecimento, montagem ligação e ensaio de aparelhagem de manobra e comando, incluindo todos os acessórios e trabalhos necessários à sua montagem e correcto funcionamento, sendo:
6.4.13.4.1.1 | Comando KNX 1 tecla | 10 | un |  | 0
6.4.13.4.1.2 | Comando KNX 2 teclas | 1 | un |  | 0
6.4.13.4.1.3 | Comando KNX 4 teclas | 5 | un |  | 0
6.4.13.4.1.4 | Detetor de presença e luminosidade KNX | 32 | un |  | 0
6.4.13.4.1.5 | Detetor de presença e luminosidade KNX, IP55 | 4 | un |  | 0
6.5 | REDE DE TELECOMUNICAÇÕES
6.5.1 | Tubagem
6.5.1.1 | Fornecimento e Montagem de Tubo de plástico ERM, com fixação por braçadeiras ou instalado em roço (incluindo abertura e tapamento), ou embebido no betão, com:
6.5.1.1.1 | Ø20mm. | 75 | ml |  | 0
6.5.1.1.2 | Ø25mm. | 70 | ml |  | 0
6.5.1.1.3 | Ø32mm. | 30 | ml |  | 0
6.5.1.1.4 | Ø40mm. | 75 | ml |  | 0
6.5.2 | Caixas
6.5.2.1 | Fornecimento, montagem, ligação e ensaio de Armário Bastidor, equipado de acordo com o especificado no projecto projecto:
6.5.2.1.1 | B.BE | 1 | un |  | 0
6.5.2.2 | Caixa de aparelhagem tamanho I1. | 21 | un |  | 0
6.5.3 | Condutores e Cabos
6.5.3.1 | Fornecimento e montagem de cabo U/UTP 4/ categoria 6a com bainha em LSZH, instalado entubado ou sobre caminho de cabos | 7490 | ml |  | 0
6.5.3.2 | Fornecimento e montagem de cabo de fibra óptica, 2 FO G657B, OS1a. | 195 | ml |  | 0
6.5.4 | Aparelhagem e equipamento
6.5.4.1 | Fornecimento, montagem, ligação e ensaio de:
6.5.4.1.1 | Módulo RJ 45, categoria 6A UTP | 107 | un |  | 0
6.5.4.1.2 | Placa simples 45x45 com tapa-pó | 21 | un |  | 0
6.5.4.1.3 | Placa dupla 45x45 com tapa-pó | 43 | un |  | 0
6.5.5 | Diversos
6.5.5.1 | Trabalhos de execução de redes de terras de acordo com o previsto em projeto, incluindo ligação ao Terminal Principal de Terras do edifício e todos os trabalhos e equipamentos necessários ao correto funcionamento do sistema | 1 | un |  | 0
6.5.6 | Diversos
6.5.6.1 | Elaboração dos ensaios de acordo com o ponto 6 da 4ª edição do Manual ITED, incluindo a execução do Relatório de Ensaios de Funcionalidade (REF) de acordo com o ponto 5.6 da 4ª edição do Manual ITED. | 1 | un |  | 0
6.6 | SEGURANÇA CONTRA-INCÊNDIOS
6.6.1 | EXTINTORES
6.6.1.1 | Extintor Portátil de Pó Químico ABC:
6.6.1.1.1 | 6 kg | 4 | un |  | 0
6.6.2 | SINALIZAÇÃO DE SEGURANÇA
6.6.2.1 | Dístico fotoluminescente de sinalização dos equipamentos de segurança e elevadores:
6.6.2.1.1 | S296 (150 x 150 mm) | 4 | un |  | 0
6.6.2.1.2 | S297 (150 x 150 mm) | 2 | un |  | 0
6.6.2.1.3 | S307 (150 x 150 mm) | 3 | un |  | 0
6.6.2.2 | Placas de evacuação:
6.6.2.2.1 | S015 (200 x100 mm) | 1 | un |  | 0
6.6.2.2.2 | S016 (200 x100 mm) | 18 | un |  | 0
6.7 | AVAC
6.7.1 | EQUIPAMENTOS
6.7.1.1 | Unidade de tratamento de ar autónoma de expansão directa, do tipo Roof-top, reversível e equipada com controlador de temperatura remoto, e respectivas sondas de temperatura, com sistema de free-cooling incluindo maciço de assentamento e todas as ligações eléctricas e mecânicas, necessários para o seu bom funcionamento, designadamente:
6.7.1.1.1 | U.C. (insuflação: 5.000m³/h) | 1 | un |  | 0
6.7.1.2 | Grupo produtor de água refrigerada/quente com fluxostato, válvulas de secionamento, filtro, termometros e manometros com modulo hidráulico incluído, arrefecimento Ar/Água, incluindo as respectivas ligações eléctricas, mecânicas e hidráulicas e demais acessórios necessários para o seu bom funcionamento, com as seguintes características principais:
6.7.1.2.1 | G.P.A.R - 40 kW | 1 | un |  | 0
6.7.1.3 | Ventilo-convectores do tipo horizontal de tecto á vista, sistema a 2 tubos, equipados com uma válvula de 3 vias motorizada "Modelante", duas de seccionamento, filtro, termometros e manometros e respectivo controlador de temperatura e velocidades e bomba de condensados, incluindo as respectivas ligações eléctricas, mecânicas e hidráulicas e demais acessórios necessários para o seu bom funcionamento, com as seguintes características principais:
6.7.1.3.1 | V.C.1 a 10 - 3,8 kW | 10 | un |  | 0
6.7.1.4 | Ventiladores de cobertura, para instalação no exterior, isolados, com variador de velocidade do tipo Evolys Pco, e demais acessórios necessários para o seu bom funcionamento com todas as ligações eléctricas e mecânicas necessárias para o seu bom funcionamento, nos seguintes modelos e quantidades:
6.7.1.4.1 | V.E.E. 1 - 850 m³/h | 1 | un |  | 0
6.7.1.4.2 | V.E.E. 2 - 850 m³/h | 1 | un |  | 0
6.7.1.4.3 | V.E.E. 4 - 400 m³/h | 1 | un |  | 0
6.7.1.4.4 | V.E.E. 5 - 850 m³/h | 1 | un |  | 0
6.7.1.4.5 | V.E.E. 6 - 850 m³/h | 1 | un |  | 0
6.7.1.5 | Ventiladores inseridos em caixa, do tipo centrífugos, com variador de velocidade do tipo Evolys Pco e maciço de assentamento e demais acessórios necessários para o seu bom funcionamento com toda a instalação eléctrica e mecânicas, necessárias para o seu bom funcionamento, com as seguintes referências e quantidades:
6.7.1.5.1 | V.E.E. 3 - 1250 m³/h | 1 | un |  | 0
6.7.1.6 | Motorização dos Vãos, e demais acessórios necessários para o seu bom funcionamento com toda a instalação eléctrica e mecânicas, necessárias para o seu bom funcionamento, com as seguintes referências e quantidades:
6.7.1.6.1 | Motor Eltral 30-40 - 1 a 12 | 12 | un |  | 0
6.7.2 | CONDUTAS
6.7.2.1 | Condutas em chapa galvanizada, de acordo com as normas SMACNA, do tipo SPIRO-SAFE, incluido portas de visita, registos de caudal manuais e todos os acessórios necessários, nos seguintes tipos e quantidades:
6.7.2.1.1 | Circulares sem isolamento
6.7.2.1.1.1 | Diâmetro 125 mm | 54 | ml |  | 0
6.7.2.1.1.2 | Diâmetro 160 mm | 9 | ml |  | 0
6.7.2.1.1.3 | Diâmetro 250 mm | 33 | ml |  | 0
6.7.2.1.1.4 | Diâmetro 355 mm | 6 | ml |  | 0
6.7.2.1.2 | Circulares com isolamento
6.7.2.1.2.1 | Diâmetro 250 mm | 9 | ml |  | 0
6.7.2.1.2.2 | Diâmetro 315 mm | 9 | ml |  | 0
6.7.2.1.2.3 | Diâmetro 355 mm | 9 | ml |  | 0
6.7.2.1.2.4 | Diâmetro 400 mm | 9 | ml |  | 0
6.7.2.1.2.5 | Diâmetro 500 mm | 15 | ml |  | 0
6.7.2.1.3 | Circulares com isolamento mais forra mecânica em chapa de alumínio
6.7.2.1.3.1 | Diâmetro 500 mm | 30 | ml |  | 0
6.7.2.1.4 | Condutas rectangulares em chapa galvanizada, incluido portas de visita, equipadas com todos os acessórios necessários para o seu bom funcionamento, em conformidade com as normas SMACNA, nos seguintes tipos e quantidades:
6.7.2.1.4.1 | Rectangulares sem isolamento | 20 | m² |  | 0
6.7.2.1.4.2 | Rectangular com isolamento mais forra mecânica | 16 | m² |  | 0
6.7.2.1.5 | Tubo flexível circular acustico, com todas os acessórios e ligações necessárias para o seu bom funcionamento, nos seguinte tipos e quantidades:
6.7.2.1.5.1 | Circulares acusticas modelo Phoni-Flex
6.7.2.1.5.1.1 | Diâmetro 250 mm | 10 | ml |  | 0
6.7.2.1.6 | Fornecimento e montagem de tubo flexível, com armação em arame de aço, incluido todos os acessórios necessários, nos seguintes diâmetros e quantidades:
6.7.2.1.6.1 | Sem Isolamento
6.7.2.1.6.1.1 | Diâmetro 125 mm | 10 | ml |  | 0
6.7.3 | GRELHAS, DIFUSORES E REGISTOS
6.7.3.1 | Grelhas e válvulas em cor a definir pela equipa de arquitetura, incluindo plenos em chapa galvanizada e registos e todos os acessórios necessários para o seu correcto funcionamento, nos seguintes modelos e quantidades:
6.7.3.1.1 | Modelo GAC² 10/RFS08
6.7.3.1.1.1 | 250x100 | 3 | un |  | 0
6.7.3.1.1.2 | 300x100 | 2 | un |  | 0
6.7.3.1.2 | Modelo LAC 50-2 (com dupla deflexão)
6.7.3.1.2.1 | 500x150 | 1 | un |  | 0
6.7.3.1.2.2 | 800x200 | 5 | un |  | 0
6.7.3.1.2.3 | 6000x200 | 1 | un |  | 0
6.7.3.1.3 | Modelo GAV 91
6.7.3.1.3.1 | 600x400 | 2 | un |  | 0
6.7.3.1.4 | Modelo DTR-Q-600-36/RFS08
6.7.3.1.4.1 | 600x600 | 10 | un |  | 0
6.7.3.2 | Válvulas de extracção circulares, incluindo todos os acessórios necessários para o seu bom funcionamento, nos seguintes modelos e quantidades:
6.7.3.2.1 | Modelo BRH
6.7.3.2.1.1 | Ø 100 mm | 10 | un |  | 0
6.7.3.3 | Registos auto-reguláveis, incluindo todas as ligações necessárias para o seu bom funcionamento, nos seguintes diâmetros e quantidades:
6.7.3.3.1 | Modelo RAD
6.7.3.3.1.1 | Ø 125 mm | 6 | un |  | 0
6.7.3.3.1.2 | Ø 160 mm | 3 | un |  | 0
6.7.4 | TUBAGEM
6.7.4.1 | Tubo para agua refrigerada, incluindo suportes de ligação e fixação, e todos os acessórios necessários para o seu bom funcionamento, nos seguintes tipos e quantidades:
6.7.4.1.1 | Tubagem multi-camada do tipo UNIPIPE, com isolamento
6.7.4.1.1.1 | DN 20 | 70 | ml |  | 0
6.7.4.1.1.2 | DN 25 | 16 | ml |  | 0
6.7.4.1.1.3 | DN 32 | 32 | ml |  | 0
6.7.4.1.1.4 | DN 40 | 46 | ml |  | 0
6.7.4.1.1.5 | DN 50 | 54 | ml |  | 0
6.7.4.1.2 | Tubagem multi-camada do tipo UNIPIPE, com isolamento mais forra mecânica em chapa de alumínio
6.7.4.1.2.1 | DN 50 | 16 | ml |  | 0
6.7.4.2 | Tubo em PVC para esgoto dos condensados das unidades interiores de climatização, com todos os acessórios necessários para o seu bom funcionamento, nos seguintes diâmetros e quantidades:
6.7.4.2.1 | Diâmetro 32 | 42 | ml |  | 0
6.7.5 | ACESSÓRIOS
6.7.5.1 | Purgador de ar automático com válvula de retenção incorporada, incluindo as respetivas ligações hidráulicas e demais acessórios necessários para o seu bom funcionamento. | 4 | un |  | 0
6.7.5.2 | Grupo de enchimento DN 25, incluindo kit válvulas (válvula anti-poluição, redutora de pressão, etc.) e acessórios e as respetivas ligações hidráulicas e demais acessórios necessários para o seu bom funcionamento. | 1 | un |  | 0
6.7.6 | INSTALAÇÃO E EQUIPAMENTO ELÉCTRICO
6.7.6.1 | Quadros eléctricos incluindo controladores DDC, conforme representado nas peças desenhadas, incluindo todas as ligações eléctricas, para o seu bom funcionamento nas seguintes referências e quantidades:
6.7.6.1.1 | Q.E.A.C.E. | 1 | un |  | 0
6.7.6.2 | Toda a instalação eléctrica de potência, comando e sinalização entre os quadros eléctricos referidos no ponto anterior a todo o equipamento pertencente à presente empreitada. | 1 | cj |  | 0
6.7.6.3 | Interruptores de corte local com caixa, para montagem junto dos ventiladores, incluindo todas as ligações eléctricas necessárias para o seu bom funcionamento. | 7 | un |  | 0
6.7.6.4 | Pressostato diferencial, para sinalização do funcionamento e respectivas ligações eléctricas ao respectivo quadro eléctrico.
6.7.6.4.1 | Ar | 7 | un |  | 0
6.7.7 | OUTROS
6.7.7.1 | Identificação com etiquetas autocolantes resistentes á intemperie ou em trafolite de todas as centrais, equipamentos, tubagens, condutas e acessórios. | 1 | un |  | 0
6.7.7.2 | Execução de ensaios finais e emissão do respectivo termo de responsabilidade de execução, Certificações e afinações,Instruções de funcionamento e manutenção, conforme descrito na memória descritiva: | 1 | un |  | 0
7 | BLOCO BALNEÁRIOS / GINÁSIO
7.1 | ARQUITETURA
7.1.1 | DEMOLIÇÕES
7.1.1.1 | Remoção de pavimentos interiores e respectiva estrutura de suporte, sempre que se justifique, incluindo carga, transporte e indeminização por entrega dos produtos resultantes a operador autorizado. | 318.76 | m2 |  | 0
7.1.1.2 | Remoção de revestimentos ceramicos interiores, incluindo carga, transporte e indeminização por entrega dos produtos resultantes a operador autorizado. | 695.79 | m2 |  | 0
7.1.1.3 | Remoção e neutralização de todas as redes de abastecimento de água, contadores, outros equipamentos e acessórios, incluindo anulação dos ramais de ligação, carga, transporte e indeminização por entrega dos produtos resultantes a operador autorizado. | 1 | vg |  | 0
7.1.1.4 | Remoção e neutralização de todas as redes de esgotos domésticos e pluviais, equipamentos e acessórios, incluindo anulação dos ramais de ligação, carga, transporte e indeminização por entrega dos produtos resultantes a operador autorizado. | 1 | vg |  | 0
7.1.1.5 | Remoção e neutralização de todas as instalações e equipamentos eléctricos, caminhos de cabos, calhas, luminárias, quadros e demais equipamentos, incluindo anulação dos ramais de ligação, carga, transporte e indeminização por entrega dos produtos resultantes a operador autorizado. | 1 | vg |  | 0
7.1.1.6 | Remoção de todos os equipamentos sanitários, torneiras, estruturas de suporte e acessórios, incluindo carga, transporte e indeminização por entrega dos produtos resultantes a operador autorizado. | 1 | vg |  | 0
7.1.1.7 | Demolição de todas as paredes interiores em alvenaria de tijolo e respectivos revestimentos, incluindo carga, transporte e indeminização por entrega dos produtos resultantes a operador autorizado. | 209.19 | m2 |  | 0
7.1.1.8 | Remoção de todos os vãos exteriores e interiores, aros, estores, caixas e tampas de estore, incluindo carga, transporte e indeminização por entrega dos produtos resultantes a operador autorizado. | 1 | vg |  | 0
7.1.1.9 | Remoção de todo o mobiliário, quadros escolares, expositores, bancadas, tampos, eventuais equipamentos encastrados, acessórios e estruturas de suporte, incluindo carga, transporte e indeminização por entrega dos produtos resultantes a operador autorizado. | 1 | vg |  | 0
7.1.2 | ALVENARIAS
7.1.2.1 | PAREDES EXTERIORES
7.1.2.1.1 | Fornecimento e assentamento de parede exterior simples, constituída por 1 pano de alvenaria de tijolo ceramico 30x20x22, rebocada e estucada, assente com argamassa de cimento e areia ao traço 1:5. | 99.23 | m2 |  | 0
7.1.2.1.2 | Fornecimento e assentamento de parede exterior simples, constituída por 1 pano de alvenaria de tijolo ceramico 30x20x19, rebocada e estucada, assente com argamassa de cimento e areia ao traço 1:5. | 147.8 | m2 |  | 0
7.1.2.2 | PAREDES INTERIORES
7.1.2.2.1 | Fornecimento e assentamento de pareder interior simples, constituída por 1 pano de alvenaria de tijolo ceramico 30x20x22, rebocada e estucada, assente com argamassa de cimento e areia ao traço 1:5,incluindo padieiras, montantes e lintéis de travamento em betão armado. | 48.91 | m2 |  | 0
7.1.2.2.2 | Fornecimento e assentamento de parede interior simples, constituída por 1 pano de alvenaria de tijolo ceramico 30x20x11, assente com argamassa de cimento e areia ao traço 1:5, incluindo padieiras, montantes e lintéis de travamento em betão armado. | 213.99 | m2 |  | 0
7.1.3 | IMPERMEABILIZAÇÕES E REVESTIMENTO DE COBERTURAS
7.1.3.1 | Fornecimento e assentamento de estrutura de cobertura em madeira da região, em sistema de 4 quedas com travamentos em Vigas, Terças e Ripas, com todos os materiais de fixação e apoio estrutural | 155.96 | m2 |  | 0
7.1.3.2 | Fornecimento e assentamento de sistema em painéis sandwich isolante de aço, para coberturas, de 40 mm de espessura e 1150 mm de largura, formado por dupla face metálica de chapa standard de aço, acabamento pré-lacado, de espessura exterior 0,5 mm e espessura interior 0,5 mm e alma isolante de lã de rocha de densidade média 145 kg/m³, e acessórios. | 348.18 | m2 |  | 0
7.1.4 | CANTARIAS
7.1.4.1 | Fornecimento e assentamento de soleiras em pedra da região, de cor clara, 23cm de largura e 4cm de espessura com acabamento amaciado, incluindo impermeabilização: | 4.85 | ml |  | 0
7.1.5 | BETONILHAS E REBOCOS
7.1.5.1 | BETONILHAS
7.1.5.1.1 | Fornecimento de todos os trabalhos materiais e equipamentos necessários para a execução de betonilha de regularização para revestimentos de pavimentos interiores com 30mm de espessura tipo "MAPEI - Topcem Pronto" ou equivalente | 119.15 | m2 |  | 0
7.1.5.2 | REBOCOS
7.1.5.2.1 | Execução de salpisco, emboço e reboco com acabamento estanhado em paredes exteriores, pronto a receber pintura, constituído por argamassa de cimento e areia ao traço 1:4, incluindo rede de fibra de vidro na transição de diferentes materiais. | 469.7 | m2 |  | 0
7.1.5.2.2 | Execução de salpisco, emboço e reboco com acabamento estanhado em paredes interiores, pronto a receber pintura, constituído por argamassa de cimento e areia ao traço 1:4, incluindo rede de fibra de vidro na transição de diferentes materiais. | 639.5 | m2 |  | 0
7.1.6 | REVESTIMENTO DE PAREDES
7.1.6.1 | PAREDES INTERIORES
7.1.6.1.1 | Fornecimento e assentamento de mosaico cerâmico tipo "CINCA - ARQUITECTOS - mate" ou equivalente, 20x20cm, a duas cores (cinza pérola 2301 e verde mar 2323), aplicado de acordo com peças desenhadas | 119.32 | m2 |  | 0
7.1.6.1.2 | Fornecimento e assentamento de mosaico cerâmico tipo "CINCA - ARQUITECTOS - mate" ou equivalente, 10x20cm, a duas cores (cinza pérola 2301 e vermelho), aplicadoaplicado de acordo com peças desenhadas | 261.91 | m2 |  | 0
7.1.7 | REVESTIMENTO DE PAVIMENTOS E RODAPÉS
7.1.7.1 | PAVIMENTOS INTERIORES
7.1.7.1.1 | Fornecimento e assentamento de manta vinílica tipo "GERFLOR - TARALAY PREMIUM COMFORT 2mm" ou equivalente, com rodapé em meia cana, para continuídade do pavimento vinílico e à mesma cor deste (alt:10cm) incluindo a remoção do pavimento existente e aplicação de argamassa autonivelante. | 15.27 | m2 |  | 0
7.1.7.1.2 | Fornecimento e assentamento de Mosaico cerâmico tipo "CINCA - Porcelânico ANTI-SLIP - NATURAL R10/A - 4331 Cinza Escuro", ou equivalente, 20x20cm, incluindo a betonilha de regularização e a remoção do pavimento existente. | 260.86 | m2 |  | 0
7.1.7.1.3 | Fornecimento e assentamento de manta vinílica tipo "GERFLOR - TARALAY PREMIUM COMFORT 2mm" - cor 4477 Maceio, ou equivalente, com rodapé em meia cana, para continuídade do pavimento vinílico e à mesma cor deste (alt:10cm) incluindo a remoção do pavimento existente e aplicação de argamassa autonivelante. | 281.22 | m2 |  | 0
7.1.7.2 | RODAPÉS
7.1.7.2.1 | Fornecimento e assentamento de Rodapé em Mosaico cerâmico tipo "CINCA - Porcelânico ANTI-SLIP - NATURAL R10/A - 4331 Cinza Escuro", ou equivalente, 10x20cm, incluindo a betonilha de regularização e a remoção do pavimento existente. | 188.43 | ml |  | 0
7.1.7.2.2 | Fornecimento e assentamento de manta vinílica tipo "GERFLOR - TARALAY PREMIUM COMFORT - BRAZILIA 4342 JUARA", ou equivalente, com rodapé em meia cana, para continuídade do pavimento vinílico e à mesma cor deste (alt:10cm) incluindo a remoção do pavimento existente e aplicação de argamassa autonivelante. | 12.43 | ml |  | 0
7.1.7.2.3 | Fornecimento e assentamento de manta vinílica tipo "GERFLOR - TARALAY PREMIUM COMFORT - BRAZILIA 4477 MACEIO"- cor 4477 Maceio, ou equivalente, com rodapé em meia cana, para continuídade do pavimento vinílico e à mesma cor deste (alt:10cm) incluindo a remoção do pavimento existente e aplicação de argamassa autonivelante. | 267.24 | ml |  | 0
7.1.8 | REVESTIMENTO DE TECTOS E PERFIS DE REMATE
7.1.8.1 | Fornecimento e montagem de Tecto falso acústico amovível tipo "ARMSTRONG - PERLA OP 0.95 - MICROLOOK 90" ou equivalente, formato 60x60 cm, inluindo estrutura de suporte semi-oculta tipo "ARMSTRONG - SILHOUETTE XL2" ou equivalente, bem como todas as ferragens e acessórios necessários à sua correcta instalação. | 54.5 | m2 |  | 0
7.1.8.2 | Fornecimento e montagem de Tecto falso em ripado de madeira maciça da região, tipo pinho envernizado, ou equivalente, na cor do teto do ginásio original; | 272.36 | m2 |  | 0
7.1.9 | PINTURAS
7.1.9.1 | PINTURAS EM PAREDES EXTERIORES
7.1.9.1.1 | Pintura exterior a 2 demãos de tinta acrílica higienizante, com quartzo granular para exteriores tipo "MAPEI - Quartzolite HF Plus," ou equivalente, na cor cinza claro, com aplicação de 1 demão de primário | 182.51 | m2 |  | 0
7.1.9.2 | PINTURAS EM PAREDES INTERIORES
7.1.9.2.1 | Pintura a 2 demãos de tinta de esmalte aquoso acrílico acetinado tipo "CIN - CINACRYL" ou equivalente, na cor branco (RAL 9016), com aplicação de 1 demão de primário tipo "CIN-CINOLITE"", ou equivalente, aplicada sobre as superfícies rebocadas ou estucadas. | 639.5 | m2 |  | 0
7.1.9.3 | PINTURAS EM TECTOS INTERIORES
7.1.9.3.1 | Pintura c/ 2 demãos a tinta acrílica de base aquosa, anti-fungos, cor branca RAL 9016, acabamento mate, tipo "CIN - Tinta para tectos", ou equivalente, com aplicação de 1 demão de primário tipo "CIN-CINOLITE"", ou equivalente. | 274.73 | m2 |  | 0
7.1.10 | SERRALHARIAS
7.1.10.1 | JANELAS
7.1.10.1.1 | Fornecimento e montagem de janelas exteriores, sistema de caixilho tipo "REYNAERS-CS68", ou equivalente, com acabamento anodizado à cor natural, incluindo vidro duplo tipo "SGG CLIMALIT PLUS SAFE com vidro exterior temperado tipo "PLANITHERM 4S "; câmara - 16 mm Árgon 85%; vidro interior laminado tipo "PVB STANDARD", ou equivalente, aros, guarnições, ferragens, puxadores e acessórios conforme mapa de vãos e recomendações do fabricante:
7.1.10.1.1.1 | J1 - com 1.00 x 1.20 m | 20 | un |  | 0
7.1.10.1.1.2 | J2 - com 4.18 x 0.60 m | 2 | un |  | 0
7.1.10.1.1.3 | J3 - com 3.32 x 0.50 m | 2 | un |  | 0
7.1.10.1.1.4 | J4 - com 2.23 x 0.50 m | 2 | un |  | 0
7.1.10.2 | PORTAS CORTA-FOGO
7.1.10.2.1 | Fornecimento e assentamento de portas exteriores com estrutura perimetral em aço galvanizado tipo "PORSEG" ou equivalente, interior preenchido por material de elevada resistência térmica (EN 520; EN 13501-1; EN ISO 1182), faces em placas aço galvanizado, pré-lacadas (faces interior e exterior na cor branco), orla e guarnição de porta nos mesmos materiais e acabamento, incluindo puxadores de muleta em aço inox, fechadura, batentes de chão, entradas de chave metálica, conforme mapa de vãos.
7.1.10.2.1.1 | CF1 - CF1 - com 1.06 x 2.10 m | 2 | un |  | 0
7.1.10.2.1.2 | CF2 - com 0.85 x 1.99 m | 1 | un |  | 0
7.1.10.3 | PORTAS EXTERIORES
7.1.10.3.1 | Fornecimento e assentamento de portas exteriores, com estrutura perimetral em alumínio anodizado, termolacado à cor vermelha, com aberturas em vidro duplo tipo "PLANICLEAR 6 mm + PLANITHERM 4S + câmara 16mm Árgon 85% + PLANICLEAR 4 mm + PVB STANDARD 0.38 mm + PLANICLEAR 4 mm" ou equivalente, faces em placas aço galvanizado, pré-lacadas (faces interior e exterior na cor vermelho), orla e guarnição de porta nos mesmos materiais e acabamento, incluindo puxadores em aço inox, fechadura, batentes de chão, entradas de chave metálica, conforme mapa de vãos.
7.1.10.3.1.1 | Pe1 - com 2.00 x 2.10 m | 1 | un |  | 0
7.1.10.3.2 | Fornecimento e assentamento de portas exteriores, com estrutura perimetral em alumínio anodizado, termolacado à cor cinza, com abertura articulada em sistema "camarão", faces em placas aço galvanizado, pré-lacadas (faces interior e exterior na cor cinza), orla e guarnição de porta nos mesmos materiais e acabamento, incluindo puxadores em aço inox, fechadura, batentes de chão, entradas de chave metálica, conforme mapa de vãos.
7.1.10.3.2.1 | Pe2 - com 1.50 x 2.04 m | 2 | un |  | 0
7.1.11 | DIVERSOS
7.1.11.1 | Fornecimento e assentamento de corrimãos exteriores em aço galvanizado, feito de barras de 40mm de diâmetro, fixadas diretamente à betonilha do piso por pés cilíndricos de 80mm de diâmetro, com sistema de parafusos.
7.1.11.1.1 | Rampa 01 | 48.17 | ml |  | 0
7.1.11.1.2 | Rampa 02 | 48.17 | ml |  | 0
7.1.12 | CARPINTARIAS
7.1.12.1 | PORTAS INTERIORES
7.1.12.1.1 | Fornecimento e assentamento de portas interiores com estrutura perimetral em réguas de madeira, esp:40mm, interior alveolar do tipo “honeycomb” com resistência média de 2,2 kg /cm2, faces em placas de fibra de madeira (MDF) com faces em termolaminado e orla em finish foil, em folha de madeira natural "VICAIMA - NATURDOR STAINED" tipo Fresh Linen ou equivalente, guarnição de porta em MDF termolaminado, no mesmo acabamento da porta, incluindo puxadores de muleta em aço inox (ref:IN.00.016.B.O04M), fechadura, batentes de chão, entradas de chave metálica, conforme mapa de vãos.
7.1.12.1.1.1 | Pi2 - Pi2 - com 0.94 x 2.10 m | 10 | un |  | 0
7.1.12.1.1.2 | Pi4 - com 0.74 x 2.10 m | 4 | un |  | 0
7.1.12.1.1.3 | Pi5 - com 0.80 x 2.10 m | 3 | un |  | 0
7.1.12.1.2 | Fornecimento e assentamento de portas interiores de correr, com tipo placarol com sistema DimarBloco, remate horizontal em perfil U igual a modelação dos paineis, com 12 mm x 12 mm x 2 mm, tipo EXTRUSAL, aduela e guarnição oculta nos paineis de revestimento. Estrutura perimetral em réguas de madeira, esp:40mm, interior alveolar do tipo “honeycomb” com resistência média de 2,2 kg /cm2, faces em placas de fibra de madeira (MDF) com faces em termolaminado e orla em finish foil, em folha de madeira natural "VICAIMA - NATURDOR STAINED" tipo Fresh Linen ou equivalente, guarnição de porta em MDF termolaminado, no mesmo acabamento da porta, incluindo puxadores em aço inox, fechadura, batentes de chão, entradas de chave metálica, conforme mapa de vãos.
7.1.12.1.2.1 | Pi3 - com 1.04 x 2.10 m | 2 | un |  | 0
7.1.12.1.3 | Fornecimento e assentamento de portas interiores com estrutura perimetral em réguas de madeira, esp:40mm, interior alveolar do tipo “honeycomb” com resistência média de 2,2 kg /cm2, faces em placas de fibra de madeira (MDF) com faces em termolaminado e orla em finish foil, em folha de madeira natural, guarnição de porta em MDF termolaminado, no mesmo acabamento da porta, com envidraçado de estrutura no mesmo acabamento da porta, em testeira, em vidro cristal simples, incluindo puxadores de muleta em aço inox (ref:IN.00.016.B.O04M), fechadura, batentes de chão, entradas de chave metálica, conforme mapa de vãos.
7.1.12.1.3.1 | Pi1 - com 1.50 x 2.50 m | 2 | un |  | 0
7.1.12.2 | ARMÁRIOS
7.1.12.2.1 | Fornecimento e montagem de armário alto encastrado estrutura em aglomerado de fibras de madeira hidrofugo (MDF), faces interiores em superfície melamínica na cor branco mate e frentes/rodapé termolaminados na cor branco mate, com portas de batente, prateleiras amovíveis, puxadores, dobradiças ocultas,
7.1.12.2.1.1 | CARP.02 (2.87 x 0.60 x 2,10m) | 1 | un |  | 0
7.1.12.3 | DIVISÓRIAS
7.1.12.3.1 | Fornecimento e assentamento de divisória lateral e porta em painel fenólico HPL na cor branco (RAL 9016) com 1,80 de altura,com fecho livre/ocupado, puxadores, ferragens e bases circulares reguláveis em aço inoxidável, a aplicar em instalações sanitárias
7.1.12.3.1.1 | Balneário Masc. 01 | 2 | un |  | 0
7.1.12.3.1.2 | Balneário Fem.. 01 | 2 | un |  | 0
7.1.12.3.1.3 | Balneário Masc. 02 | 2 | un |  | 0
7.1.12.3.1.4 | Balneário Fem.. 02 | 2 | un |  | 0
7.1.12.3.2 | Fornecimento e assentamento de divisórias em painel fenólico HPL na cor branco(RAL 9016) com 0,50x1,35 de altura, incluindo ferragens e bases circulares reguláveis em inox, a aplicar como separador entre urinóis
7.1.12.3.2.1 | Balneário Masc. 01 | 2 | un |  | 0
7.1.12.3.2.2 | Balneário Masc. 02 | 2 | un |  | 0
7.1.12.3.3 | Fornecimento e assentamento de Divisórias em painel fenólico HPL na cor branco(RAL 9016), incluindo ferragens e bases circulares reguláveis em inox, a aplicar como resguardo de duche | 1 | un |  | 0
7.1.12.3.4 | Cacifo para balneários em painel fenólico HPL, em módulos de 1,00 m de largura, na cor cinza médio (gris perle - ref.G003 da Polyrey), tipo "BANEMA" ou equivalente, incluindo dobradiças invisíveis e fechaduras de cilindro, varões de alumínio, cabides, banco e estrutura de banco em aço inox. | 12 | un |  | 0
7.1.13 | EQUIPAMENTO SANITÁRIO
7.1.13.1 | LAVATÓRIOS
7.1.13.1.1 | Fornecimento e assentamento de Lavatório de mural de canto tipo "SANIDUSA NEW WCcare REF.129700" ou equivalente , incluindo válvula aberta para lavatórios sem overflow | 2 | un |  | 0
7.1.13.1.2 | Fornecimento e assentamento de Lavatório de mural tipo "SANIDUSA PLAN 50X48 REF.108800" ou equivalente , incluindo válvula aberta para lavatórios sem overflow, sifão técnico redondo "SANINDUSA REF.4V9511" ou equivalente e ferragens de fixação | 14 | un |  | 0
7.1.13.2 | TORNEIRAS
7.1.13.2.1 | Fornecimento e assentamento de Torneira temporizada de lavatório tipo "SANINDUSA LOCK REF.550341 "ou equivalente | 14 | un |  | 0
7.1.13.2.2 | Fornecimento e assentamento de Torneira temporizada de lavatório com manípulo clínico tipo "SANINDUSA EASY REF.5368301 "ou equivalente, sistema anti-golpe de ariete | 2 | un |  | 0
7.1.13.3 | SANITAS - URINÓIS
7.1.13.3.1 | Sanita suspensa para pessoas mobilidade condicionada tipo "SANINDUSA NEW WCcare REF.129032" ou equivalente, incluindo estrutura metálica de suporte com tanque "SANINDUSA SANFIX REF.40333" e placa de descarga tipo "SANINDUSA EASY REF.40023" ou equivalente | 2 | un |  | 0
7.1.13.3.2 | Sanita suspensa tipo "SANITA SUSPENSA 52 URB.Y RIMFLUSH C/ FIXAÇÃO OCULTA REF.1400014" ou equivalente, incluindo estrutura metálica de suporte com tanque "SANINDUSA SANFIX REF.40333" e placa de descarga tipo "SANINDUSA EASY REF.40023" ou equivalente | 9 | un |  | 0
7.1.13.3.3 | Fornecimento e assentamento de Urinol em loiça tipo "SANINDUSA RIA REF.108500" ou equivalente, incluindo sifão, sistema de fixação e fluxómetro interior horizontal 3/4 | 4 | un |  | 0
7.1.13.3.4 | Sanita simples de descarga à parede tipo "SANINDUSA URB.y REF.1400014" ou equivalente, incluindo tampo para sanita clipoff com slowclose e fluxómetro interior horizontal 3/4" | 1 | un |  | 0
7.1.13.4 | DUCHES
7.1.13.4.1 | Fornecimento e assentamento de Conjunto de haste e pinha tipo "SANINDUSA TUBE REF.5315701" ou equivalente. | 17 | un |  | 0
7.1.13.4.2 | Fornecimento e assentamento de Torneira misturadora monocomando de encastrar temporizada para duche | 17 | un |  | 0
7.1.13.5 | ACESSÓRIOS
7.1.13.5.1 | Fornecimento e assentamento de Espelho de cristal de encastrar cortado por medida (dimensões a confirmar em obra), fixo ao paramento, incluindo reboco base e cola de assentamento, de acordo com peças desenhadas | 14 | un |  | 0
7.1.13.5.2 | Fornecimento e assentamento de Espelho de banho reclinável para pessoas com mobilidade reduzida (dim. 450 x 73 x 600 mm) | 2 | un |  | 0
7.1.13.5.3 | Fornecimento e assentamento de Doseador de sabão liquido tipo "SENDA VERTICAL REF. 0001220000", ou equivalente, de fixação mural | 16 | un |  | 0
7.1.13.5.4 | Fornecimento e assentamento de Dispensador de toalhas de papel para parede tipo "SENDA SD REF. 0011120000" ou equivalente | 6 | un |  | 0
7.1.13.5.5 | Fornecimento de Papeleira de chão tipo "Senda - Recta XL REF. 0010890000 ou equivalente, em aço inox com acabamento satinado | 21 | un |  | 0
7.1.13.5.6 | Fornecimento e assentamento de Dispensador de papel higiénico porta rolo tipo "Senda Jumbo SX REF. 0001480000", ou equivalente, em aço inox AISI 304, com acabamento satinado | 9 | un |  | 0
7.1.13.5.7 | Fornecimento e assentamento de Porta piaçaba wc com tampa, de fixação à parede TIPO "Senda - Mural REF. 0011430000" ou equivalente | 11 | un |  | 0
7.1.13.5.8 | Fornecimento e assentamento de Contentor higiénico femenino "MEDLCLINICS REF.PP0006B" ou equivalente, em axo inoxidável AISI 304 pintado em preto | 2 | un |  | 0
7.1.13.5.9 | Fornecimento e assentamento de Barra de apoio basculante de 800mm com porta rolos tipo "SANINDUSA NEW WCcare REF.42964" ou equivalente | 4 | un |  | 0
7.1.13.5.10 | Fornecimento e assentamento de Cabo de aço plastificado, aplicado a 40cm do pavimento, ligado ao sistema de alarme, conforme projecto de instalações elétricas | 2 | un |  | 0
7.1.13.5.11 | Pictograma autocolante senhoras, com acabamento em inox 304 polido satinado | 2 | un |  | 0
7.1.13.5.12 | Pictograma autocolante homens, com acabamento em inox 304 polido satinado | 2 | un |  | 0
7.1.13.5.13 | Pictograma autocolante mobilidade condicionada, com acabamento em inox 304 polido satinado | 2 | un |  | 0
7.2 | FUNDAÇÕES E ESTRUTURAS
7.2.1 | ESTRUTURAS EXISTENTES: INTERVENÇÕES DE REABILITAÇÃO
7.2.1.1 | INSPECÇÃO E REABILITAÇÃO DE ELEMENTOS EM BETÃO ARMADO GINÁSIO, que apresentem fenómenos de delaminação e/ou fendilhação pontual, incluindo a reparação de elementos em betão-armado em lajes, pilares e/ou vigas que apresentem indícios de corrosão de armaduras, zonas delaminadas, zonas com betão danificado ou com defeitos, com argamassa de reparação estrutural de classe de resistência R3 com baixa retração, incluindo picagem e remoção do betão delaminado e de todos os elementos que se encontrem soltos e fragmentados, limpeza e escovagem das superfícies das armaduras, aplicação de revestimento anticorrosivo, preparação e limpeza das superfícies a intervencionar, lavagem com jato de água de alta pressão de modo a garantir uma rugosidade superficial adequada, humidificação da superfície de betão, injeção e selagem de fissuras, bem como todos os trabalhos e materiais inerentes à sua boa execução, de acordo com as peças escritas e desenhadas e legislação em vigor.NOTA1: se a perda de secção de betão for elevada ao ponto de inviabilizar a recuperação do elemento deverá ser executado um novo elemento de betão com a geometria do existente.NOTA2: se a perda de secção de armadura for superior a 10% deverá ser realizado um reforço com um varão semelhante aos existentes através de empalme.NOTA3: estimou-se uma área de aplicação de cerca de 10% da área de implantação dos blocos A, B, C, D, pavilhão gimnodesportivo e bloco de arrecadação. | 33 | m² |  | 0
7.2.1.2 | LEVANTAMENTO, INSPECÇÃO E REABILITAÇÃO DA ESTRUTURA DE APOIO DA COBERTURAS DO BLOCO GINÁSIO, constituída por asnas metálicas (a estrutura do ginásio deverá ser confirmada em obra) apoiadas em estrutura porticada de betão-armado, incluindo substituição e reforço de elementos deteriorados (se necessário), preparação e aplicação de sistema de proteção contra a corrosão, reparação de elementos metálicos nas zonas que apresentem corrosão, incluindo limpeza manual ou mecânica com escovas de aço das superfícies de modo a remover a ferrugem e a calamina, com exposição da secção, limpeza das superfícies e remoção de resíduos, aplicação de primário à base de zinco ou de resina epóxi de zinco e alumínio, aplicação de sistemas de proteção contra a corrosão compatíveis com o primário e cor definida pela arquitetura, bem como todos os trabalhos e materiais inerentes à sua boa execução, de acordo com as peças escritas e desenhadas e legislação em vigor.NOTA1: Nas situações em que se registe perdas de secção elevadas será necessário prever a substituição por elementos com dimensões semelhantes e/ou empalme dos existentes.NOTA2: estimou-se uma área de aplicação de cerca de 10% da área de implantação do bloco ginásio e 5% da área de implantação do refeitório | 33 | m² |  | 0
7.2.2 | ESTRUTURAS NOVAS
7.2.2.1 | MOVIMENTOS DE TERRAS
7.2.2.1.1 | Escavação: execução de escavações em terreno de qualquer natureza até à cota de fundação das sapatas, massames e/ou vigas de fundação, com meios mecânicos tradicionais de média a elevada potência (se necessário), com eventual recurso a lâmina, ripper e/ou martelo percursor, incluindo entivações e bombagens de água, caso necessário, seleção, carga, descarga, transporte e encaminhamento a destino final adequado de acordo com o PPGRCD, com eventual pagamento de taxas, e ainda meios de proteção e de segurança necessários à execução dos trabalhos e limpeza final, bem como todos os trabalhos e materiais inerentes à sua boa execução, de acordo com as peças escritas e desenhadas do projeto e legislação em vigor. | 298.4 | m² |  | 0
7.2.2.1.2 | Aterros: execução de aterros compactados mecânicamente e/ou manualmente, incluindo seleção do material a utilizar, transporte, colocação, compactação por camadas e com superfície uniforme, correções e sobreconsumo de material devido a perdas e vazios do material base, bem como todos os trabalhos e materiais inerentes à sua boa execução, de acordo com as peças escritas e desenhadas. | 66.97 | m² |  | 0
7.2.2.2 | FUNDAÇÕES
7.2.2.2.1 | Betão de regularização [C12/15 X0]Execução de camada de regularização em betão C12/15 X0, incluindo fornecimento, colocação, compactação e cura do betão, bem como todos os trabalhos e materiais inerentes à sua boa execução, de acordo com as peças escritas e desenhadas e legislação em vigor.
7.2.2.2.1.1 | Sapatas, vigas e lintéis de fundação | 3.02 | m³ |  | 0
7.2.2.2.2 | Betão em elementos estruturais [C30/37 XC2]Execução de elementos estruturais de fundação em betão armado C30/37, XC2, cl. 0.40, S3, dmáx 22 mm, com incorporação de hidrófugo, incluindo fornecimento, colocação, compactação e cura do betão, bem como todos os trabalhos e materiais inerentes à sua boa execução, de acordo com as peças escritas e desenhadas e legislação em vigor.
7.2.2.2.2.1 | Sapatas | 23.99 | m³ |  | 0
7.2.2.2.2.2 | Vigas e lintéis de fundação | 12.24 | m³ |  | 0
7.2.2.2.2.3 | Paredes | 17.43 | m³ |  | 0
7.2.2.2.3 | Cofragem [classe A1]Execução de cofragens em elementos estruturais de fundação, classe A1, incluindo transporte, montagem, desmontagem, óleo descofrante e limpeza de cofragem, e respetivo escoramento (se necessário), bem como todos os trabalhos e materiais inerentes à sua boa execução, de acordo com as peças escritas e desenhadas e legislação em vigor.
7.2.2.2.3.1 | Sapatas | 43.5 | m² |  | 0
7.2.2.2.3.2 | Vigas e lintéis de fundação | 97.9 | m² |  | 0
7.2.2.2.3.3 | Paredes | 139.4 | m² |  | 0
7.2.2.2.4 | Aço em armaduras passivas [A500]Fornecimento, colocação, carga e descarga de armaduras certificadas em aço A500 NR-SD em elementos estruturais, encontrando-se incluído no preço unitário todos os acessórios necessários (arame de atar, ferros de montagem, calços de posicionamento e espaçamento, entre outros) bem como o corte, dobragem, amarração, desperdícios, empalmes, ganchos, dobras e sobreposições, colocação nas peças a betonar, furação, injecção e colocação de chumbadouros/pregagens, varões roscados e chapas, bem como todos os trabalhos e materiais inerentes à sua boa execução, de acordo com as peças escritas e desenhadas e legislação em vigor.
7.2.2.2.4.1 | Sapatas | 1919.2 | kg |  | 0
7.2.2.2.4.2 | Vigas e lintéis de fundação | 1346.13 | kg |  | 0
7.2.2.2.4.3 | Paredes | 2788 | kg |  | 0
7.2.2.2.5 | Massame armado [C30/37-AQ50]Execução de pavimento térreo constituído por brita 30/40 compactada com 0.25 m de espessura, geotêxtil 200 g/m², filme de polietileno 250 g/m², camada em betão C30/37 XC2, cl 0.40, S3, dmáx 22 mm, com 0.15 m de espessura, com acabamento por talochagem mecânica, incluindo rede electrosoldada AQ50, endurecedor de superfície, juntas de retração, juntas de esquartelamento, preparação e compactação do fundo, betão de regularização, transporte, montagem, desmontagem, óleo descofrante e limpeza de cofragem, juntas de construção e retração, selagem de juntas, elementos de transferência de carga, assim como todos os trabalhos e materiais inerentes à boa execução de acordo com o projeto. | 149.5 | m² |  | 0
7.2.2.3 | ESTRUTURA EM BETÃO-ARMADO
7.2.2.3.1 | Betão em elementos estruturais [C30/37 XC3]Execução de elementos estruturais em betão C30/37, XC3, cl. 0.40, S4, dmáx 22 mm, com incorporação de hidrófugo, incluindo fornecimento, colocação, compactação e cura do betão, bem como todos os trabalhos e materiais inerentes à sua boa execução, de acordo com as peças escritas e desenhadas e legislação em vigor.
7.2.2.3.1.1 | Pilares e paredes | 6.9 | m³ |  | 0
7.2.2.3.1.2 | Vigas | 15.02 | m³ |  | 0
7.2.2.3.1.3 | Lajes maciças | 21.7 | m³ |  | 0
7.2.2.3.2 | Cofragem [classe A2/A3]Execução de cofragens em elementos estruturais, classe A2/A3, incluindo transporte, montagem, desmontagem,óleo descofrante e limpeza de cofragem, e todos os escoramento necessários, bem como todos os trabalhos e materiais inerentes à sua boa execução, de acordo com as peças escritas e desenhadas e legislação em vigor.
7.2.2.3.2.1 | Pilares e paredes | 56.1 | m² |  | 0
7.2.2.3.2.2 | Vigas | 133.35 | m² |  | 0
7.2.2.3.2.3 | Lajes maciças | 102.17 | m² |  | 0
7.2.2.3.3 | Aço em armaduras passivas [A500]Fornecimento, colocação, carga e descarga de armaduras certificadas em aço A500 NR-SD em elementos estruturais, encontrando-se incluído no preço unitário todos os acessórios necessários (arame de atar, ferros de montagem, calços de posicionamento e espaçamento, entre outros) bem como o corte, dobragem, amarração, desperdícios, empalmes, ganchos, dobras e sobreposições, colocação nas peças a betonar, furação, injecção e colocação de chumbadouros/pregagens, varões roscados e chapas, bem como todos os trabalhos e materiais inerentes à sua boa execução, de acordo com as peças escritas e desenhadas e legislação em vigor.
7.2.2.3.3.1 | Pilares e paredes | 1380 | kg |  | 0
7.2.2.3.3.2 | Vigas | 2129.88 | kg |  | 0
7.2.2.3.3.3 | Lajes maciças | 3046.78 | kg |  | 0
7.2.2.4 | ESTRUTURA METÁLICA
7.2.2.4.1 | Perfis e chapas [S275/S355] / parafusos [classe 8.8]Fornecimento e execução de perfis metálicos em aço de classe de resistência S275 JR, em geral, e S355 JR em chapas e perfis tubulares CHS, RHS e SHS, não ligado laminado a quente, encontrando-se incluido no preço unitário todas as ligações correntes com buchas e parafusos de classe 8.8, soldaduras, chumbadouros, cutelos, chapas de testa, quinada e/ou de fundação, incluindo decapagem, preparação das superfícies, enchimento com argamassa cimentícia, proteções e pinturas, primário anticorrosivo e acabamentos, e ainda ligação/aferrolhamento à estrutura existente, preparação e limpeza das superfícies, lavagem com jato de água de alta pressão, furação, injecção e colocação de chumbadouros/pregagens, varões roscados e chapas, bem como todos os trabalhos e materiais inerentes à sua boa execução, de acordo com as peças escritas e desenhadas e legislação em vigor.
7.2.2.4.1.1 | HEA 180 | 3457.7 | kg |  | 0
7.2.2.4.2 | Esquema de pintura de proteção passiva ao fogo (R60)Fornecimento e execução de esquemas de proteção passiva estável ao fogo por 60 min (R60) encontrando-se incluído no preço unitário o primário anticorrossivo e acabamentos compatíveis com as tintas intumescentes, e ainda decapagem, preparação das superfícies, bem como todos os trabalhos e materiais inerentes à sua boa execução, de acordo com as peças escritas e desenhadas e legislação em vigor.
7.2.2.4.2.1 | HEA 180 | 99.74 | m² |  | 0
7.2.2.4.3 | Perfis de aço leve enformados a frio [S350GD]Fornecimento e execução de estrutura metálica secundária composta por perfis enformados a frio em aço estrutural pré-galvanizado S350GD, de acordo com a norma EN 10346, incluindo ligações correntes, parafusos, furação, buchas, reforços, emendas, sobreposições, soldaduras, cutelos, chapas de testa e/ou quinada, e ainda lacagem, decapagem, preparação das superfícies, proteções, pinturas e acabamentos, bem como todos os trabalhos e materiais inerentes à sua boa execução, de acordo com as peças escritas e desenhadas e legislação em vigor.
7.2.2.4.3.1 | Superomega 160×1.5 | 1070.88 | kg |  | 0
7.2.2.5 | DIVERSOS
7.2.2.5.1 | Preparação das superfícies das estruturas existentes a ligar e/ou a reforçar através do alargamento da sua seção em planta (sapatas, vigas e lintéis de fundação), considerando a limpeza, preparação, picagem, e lavagem com jato de água de alta pressão das superfícies a intervencionar, incluindo a ligação/aferrolhamento à estrutura, com manutenção das armaduras existentes, assim como a furação, injecção e colocação de ancoragens e chumbadouros, argamassa de reparação estrutural e prenchimento com grout, bem como todos os trabalhos e materiais inerentes à sua boa execução, de acordo com as peças escritas e desenhadas e legislação em vigor. | 3.5 | m² |  | 0
7.2.2.5.2 | Pintura dos elementos de fundação com emulsão betuminosa, à base de betumes e resinas, aplicada em duas demãos, bem como todos os trabalhos e materiais inerentes à sua boa execução, de acordo com as peças escritas e desenhadas e legislação em vigor. | 283.32 | m² |  | 0
7.2.2.5.3 | Impermeabilização dos muros de contenção e paredes em contacto com o terreno, com produtos pastosos de base betuminosa, aplicadas em sistema com três camadas, incluindo camada drenante constituída por membrana plástica alveolar, manta geotextil e tubo geodreno em PVC perfurado conforme pormenorização, e todos os trabalhos preparatórios e acessórios de aplicação, primários, fornecimento, carga, transportes, descarga e aplicação, bem como todos os trabalhos e materiais inerentes à sua boa execução, de acordo com as peças escritas e desenhadas e legislação em vigor. | 69.7 | m² |  | 0
7.3 | REDE DE ÁGUAS E ESGOTOS
7.3.1 | TOMO 3.1 / REDES DE ABASTECIMENTO DE ÁGUAS
7.3.1.1 | Rede de Água de Consumo
7.3.1.1.1 | Tubagem
7.3.1.1.1.1 | Fornecimento e montagem à vista ou em roços de canalizações de água fria, em tubo multicamada, incluindo abertura e tapamento de roços, acessórios, fixações e ligações aos aparelhos, e todos os trabalhos inerentes à sua correcta instalação.
7.3.1.1.1.1.1 | Ø16mm (Øint 12mm) | 87.65 | m |  | 0
7.3.1.1.1.1.2 | Ø20mm (Øint 16mm) | 26.08 | m |  | 0
7.3.1.1.1.1.3 | Ø25mm (Øint 20mm) | 17.01 | m |  | 0
7.3.1.1.1.1.4 | Ø32mm (Øint 26mm) | 33.39 | m |  | 0
7.3.1.1.1.1.5 | Ø40mm (Øint 32mm) | 0.3 | m |  | 0
7.3.1.1.1.1.6 | Ø50mm (Øint 41mm) | 10.65 | m |  | 0
7.3.1.1.1.1.7 | Ø63mm (Øint 51mm) | 11.5 | m |  | 0
7.3.1.1.1.2 | Fornecimento e montagem à vista ou em roços de canalizações de água quente, em tubo multicamada, incluindo isolamento térmico, abertura e tapamento de roços, acessórios, fixações e ligações aos aparelhos, e todos os trabalhos inerentes à sua correcta instalação.
7.3.1.1.1.2.1 | Ø16mm (Øint 10mm) | 61.4 | m |  | 0
7.3.1.1.1.2.2 | Ø20mm (Øint 14mm) | 12.3 | m |  | 0
7.3.1.1.1.2.3 | Ø25mm (Øint 19mm) | 54.75 | m |  | 0
7.3.1.1.1.2.4 | Ø32mm (Øint 25mm) | 3.65 | m |  | 0
7.3.1.1.1.2.5 | Ø40mm (Øint 32mm) | 0.35 | m |  | 0
7.3.1.1.1.2.6 | Ø50mm (Øint 41mm) | 16.3 | m |  | 0
7.3.1.1.2 | Acessórios e Dispositivos
7.3.1.1.2.1 | Fornecimento e montagem de válvulas de seccionamento de latão ou bronze, PN10, de acordo com o caderno de encargos, incluindo todos os acessórios, fornecimentos e trabalhos complementares.
7.3.1.1.2.1.1 | ø50 mm | 3 | un |  | 0
7.3.1.1.2.1.2 | ø25 mm | 1 | un |  | 0
7.3.1.1.2.2 | Fornecimento e montagem de válvulas de retenção de latão ou bronze, PN10, de acordo com o caderno de encargos, incluindo todos os acessórios, fornecimentos e trabalhos complementares.
7.3.1.1.2.2.1 | ø50 mm | 1 | un |  | 0
7.3.1.1.2.2.2 | ø25 mm | 1 | un |  | 0
7.3.1.1.2.3 | Fornecimento e montagem de válvulas de seccionamento de corte esféricas, em redes de água fria, para montagem embutida, ou à vista, adequadas para instalação em tubagem multicamada, incluindo abertura e tapamento de roços, acessórios, fixações e ligações à tubagem e todos os trabalhos necessários à sua correcta instalação e funcionamento:
7.3.1.1.2.3.1 | Ø20 | 4 | un |  | 0
7.3.1.1.2.3.2 | Ø32 | 4 | un |  | 0
7.3.1.1.2.4 | Fornecimento e montagem de válvulas de seccionamento de corte esféricas, em redes de água quente, para montagem embutida, ou à vista, adequadas para instalação em tubagem multicamada, incluindo abertura e tapamento de roços, acessórios, fixações e ligações à tubagem e todos os trabalhos necessários à sua correcta instalação e funcionamento:
7.3.1.1.2.4.1 | Ø20 | 1 | un |  | 0
7.3.1.1.2.4.2 | Ø25 | 4 | un |  | 0
7.3.1.1.2.5 | Fornecimento e montagem de válvula de esquadria com filtro incorporado, nas ligações das canalizações de água às torneiras dos aparelhos sanitários, incluindo todos os acessórios, fixações, ligações e todos os trabalhos necessários à sua correcta instalação e funcionamento: | 43 | un |  | 0
7.3.1.1.2.6 | Fornecimento e montagem de Conjuntos metálicos, (bicha flexível cromada para ligação à rede de águas, tubo de descarga cromado, emboque e parafuso) e tudo conforme C.T., incluindo todos os acessórios, fixações, ligações e todos os trabalhos necessários à sua correcta instalação e funcionamento: | 43 | un |  | 0
7.3.1.1.2.7 | Fornecimento e montagem de válvula misturadora termoestatica com manípulo junto ao depósito de acumulação de água quente sanitária, DN63, próprias para água potável, tudo de acordo com o especificado em caderno de encargos, incluindo todos os fornecimentos e trabalhos complementares. | 1 | un |  | 0
7.3.1.1.2.8 | Fornecimento e instalação de recirculador, incluindo ligações, válvulas de seccionamento, válvula de retenção, termómetros e sistema de controlo por diferencial de temperatura e todos os trabalhos e fornecimentos necessários ao seu perfeito funcionamento de acordo com a indicações do fornecedor e especificações mencionadas em caderno de encargos.
7.3.1.1.2.8.1 | Balneários ( altura manométrica de 3,55 m.c.a. / Caudal de 0,8 m3/h) | 1 | un |  | 0
7.3.1.2 | Diversos
7.3.1.2.1 | Trabalhos de Apoio de Construção Civil para a execução das Instalações Abastecimento de Água e incêndio, incluindo abertura e fecho de roços e valas, execução de aberturas para passagem de instalações, selagens, pinturas, cravação de caixas ou outros dispositvos bem como todos os trabalhos e remates . | 1 | un |  | 0
7.3.1.2.2 | Fornecimento de catálogos e manuais de funcionamento e manutenção de todos os equipamentos instalados. | 1 | un |  | 0
7.3.1.2.3 | Execução de ensaios de estanquidade, continuidade e desempenho, de acordo com os requisitos regulamentares aplicáveis e o C.T. | 1 | un |  | 0
7.3.1.2.4 | Lavagem e desinfeção do sistema, de acordo com os requisitos regulamentares aplicáveis e o C.T. | 1 | un |  | 0
7.3.1.2.5 | Desmontagem e transporte a vazadouro de todos os materiais, equipamentos e acessórios associados às redes de águas existentes a demolir/desactivar, incluindo todos os trabalhos e materiais, e equipamentos necessários à perfeita execução da tarefa, e transporte a vazadouro. | 1 | un |  | 0
7.3.2 | REDES DE ESGOTOS
7.3.2.1 | Rede de Esgotos Domésticos
7.3.2.1.1 | Tubagem
7.3.2.1.1.1 | Fornecimento e assentamento de tubagem em policloreto vinilico não plastificado PVC Série UD SN4, de acordo com a norma EN 1401-1, em tubagem enterrada, incluindo todos os trabalhos necessários, para a sua implantação, nomeadamente demolição e reconstrução do massame do pavimento térreo, e ainda, a escavação em terreno de qualquer natureza, a remoção, terras, reposição e compactação, condução a vazadouro dos produtos sobrantes, manutenção a seco e entivação se necessário, eventuais indemnizações por depósito, e ainda todos acessórios, ligações por abocardamento com anel de neoprene e todos os trabalhos inerentes à sua correcta instalação, de acordo com os desenhos de pormenor e as condições técnicas.
7.3.2.1.1.1.1 | Ø 110mm (Øint 103,6mm) | 25.95 | m |  | 0
7.3.2.1.1.1.2 | Ø 125mm (Øint 118,6mm) | 7.4 | m |  | 0
7.3.2.1.1.2 | Fornecimento e assentamento de tubagem em policloreto vinilico não plastificado PVC Série U SN8, de acordo com a norma EN 13476-2, em tubagem enterrada (Coletores Exteriores), incluindo todos os trabalhos necessários, para a sua implantação, nomeadamente demolição do massame do pavimento térreo, e ainda, a escavação em terreno de qualquer natureza, a remoção, terras, reposição e compactação, condução a vazadouro dos produtos sobrantes, manutenção a seco e entivação se necessário, eventuais indemnizações por depósito, e ainda todos acessórios, ligações por abocardamento com anel de neoprene e todos os trabalhos inerentes à sua correcta instalação, de acordo com os desenhos de pormenor e as condições técnicas.
7.3.2.1.1.2.1 | Ø 125mm (Øint 117,6 mm) | 4.2 | m |  | 0
7.3.2.1.1.2.2 | Ø 160mm (Øint 150,6 mm) | 28.2 | m |  | 0
7.3.2.1.1.3 | Fornecimento e assentamento de tubagem de policloreto de vinilo (PVC Série B), de acordo com a norma UNE-EN 1329-1, em ramais, tubos de queda e coletores suspensos, incluindo isolamento acústico (instalação em couretes e em tetos falso), fixação, abertura e tapamento de roços, acessórios, bocas de limpeza, uniões por abocardamento com anel de elastomérico (o-ring TPE) e boca lisa para colar e todos os trabalhos necessários, de acordo com os desenhos de pormenor e as C.T.
7.3.2.1.1.3.1 | Ø40 mm (Øint 34,0mm) | 13.9 | m |  | 0
7.3.2.1.1.3.2 | Ø50 mm (Øint 44,0mm) | 1.4 | m |  | 0
7.3.2.1.1.3.3 | Ø75 mm (Øint 69,0mm) | 28.15 | m |  | 0
7.3.2.1.1.3.4 | Ø90 mm (Øint 84,0mm) | 18.85 | m |  | 0
7.3.2.1.1.3.5 | Ø110 mm (Øint 104,0mm) | 12.35 | m |  | 0
7.3.2.1.1.4 | Fornecimento e assentamento de tubagem de policloreto de vinilo (PVC Série B), de acordo com a norma UNE-EN 1329-1, em tubos de ventilação, em courettes, ou à vista no interior do edificio, incluindo fixação, abertura e tapamento de roços, acessórios, uniões por abocardamento com anel de elastomérico (o-ring TPE) e boca lisa para colar e todos os trabalhos necessários, de acordo com os desenhos de pormenor e as C.T.
7.3.2.1.1.4.1 | Ø90 mm (Øint 84,0mm) | 37.65 | m |  | 0
7.3.2.1.2 | Acessórios
7.3.2.1.2.1 | Fornecimento e montagem de sifões de aparelhos, de acordo com o caderno de encargos, e com especificações da arquitectura, incluindo todos os fornecimentos e trabalhos complementares:
7.3.2.1.2.1.1 | Lavatórios | 16 | un |  | 0
7.3.2.1.2.1.2 | Chuveiro | 1 | un |  | 0
7.3.2.1.2.2 | Fornecimento e montagem de H de ventilação (ou sistema equivalente), nos topos das prumadas de águas residuais domésticas, em ferro galvanizado, de acordo com o especificado em caderno de encargos e de modelo aprovado pela arquitectura, incluindo todos os fornecimentos e trabalhos complementares.
7.3.2.1.2.2.1 | Ø90 mm | 3 | un |  | 0
7.3.2.1.2.3 | Fornecimento, execução e assentamento de caleira de drenagem para duches em aço inox AISI 304, fornecidas com pendente incorporada, com grelha e aro de aço inox AISI 304, com 0,20 m de largura, 1,55 m de comprimento com ralo sifonado na descarga, DN75, incluindo ligação à rede de drenagem, e todos os materiais, acessórios e trabalhos necessários à sua correcta execução e instalação. | 8 | un |  | 0
7.3.2.1.3 | Câmaras e Caixas
7.3.2.1.3.1 | Fornecimento e assentamento de caixa de visita quadrada em alvenaria rebocada, incluindo impermeabilizações, fornecimento e instalação de tampas metálicas rebaixadas com acabamento igual ao pavimento, de acordo com os desenhos de pormenor e as C.T.
7.3.2.1.3.1.1 | Caixas com 0,40 x 0,40 x (0,25 a 0,50) m de altura | 7 | un |  | 0
7.3.2.1.3.1.2 | Caixas com 0,50 x 0,50 x (0,50 a 0,65) m de altura | 4 | un |  | 0
7.3.2.1.3.1.3 | Caixas com 0,60 x 0,60 x (0,65 a 0,75) m de altura | 1 | un |  | 0
7.3.2.1.3.1.4 | Caixas com 0,80 x 0.80 x (0,95 a 1.10) m de altura | 1 | un |  | 0
7.3.2.2 | Diversos
7.3.2.2.1 | Trabalhos de Apoio de Construção Civil para a execução das Instalações Esgotos, incluindo abertura e fecho de roços e valas, execução de aberturas para passagem de instalações, selagens, pinturas, cravação de caixas ou outros dispositvos bem como todos os trabalhos e remates . | 1 | un |  | 0
7.3.2.2.2 | Fornecimento de catálogos e manuais de funcionamento e manutenção de todos os equipamentos instalados. | 1 | un |  | 0
7.3.2.2.3 | Execução de ensaios de estanquidade, continuidade e desempenho, de acordo com os requisitos regulamentares aplicáveis e o C.T. | 1 | un |  | 0
7.3.2.2.4 | Desmontagem e transporte a vazadouro de todos os materiais, equipamentos e acessórios associados às redes de águas existentes a demolir/desactivar, incluindo todos os trabalhos e materiais, e equipamentos necessários à perfeita execução da tarefa, e transporte a vazadouro. | 1 | un |  | 0
7.4 | REDE DE ELETRICIDADE
7.4.1 | ALIMENTAÇÃO DE ENERGIA
7.4.1.1 | Tubagem
7.4.1.1.1 | Fornecimento e Montagem de Tubo de plástico VD/ERFE, com fixação por braçadeiras ou instalado em roço (incluindo abertura e tapamento), ou embebido no betão, com:
7.4.1.1.1.1 | Ø32mm. | 30 | m |  | 0
7.4.1.2 | Condutores e cabos elétricos
7.4.1.2.1 | Fornecimento e Montagem de Cabo do tipo LXZ1(frt,zh), instalado entubado ou sobre caminho de cabos, sendo de:
7.4.1.2.1.1 | R3x70+2G35mm² | 225 | m |  | 0
7.4.1.2.2 | Fornecimento e Montagem de Cabo do tipo XZ1(frt,zh), instalado entubado ou sobre caminho de cabos, sendo de:
7.4.1.2.2.1 | R5G10mm² | 10 | m |  | 0
7.4.1.2.2.2 | U5G6mm² | 30 | m |  | 0
7.4.1.3 | Quadros elétricos
7.4.1.3.1 | Fornecimento, montagem, ligação e ensaio de quadros elétricos, completamente equipados e eletrificados, de acordo com o descrito no projeto, sendo:
7.4.1.3.1.1 | Q.Gin | 1 | un |  | 0
7.4.1.3.1.2 | Q.Gin-1 | 1 | un |  | 0
7.4.2 | ILUMINAÇÃO
7.4.2.1 | Tubagem
7.4.2.1.1 | Fornecimento e Montagem de Tubo de plástico VD/ERFE, com fixação por braçadeiras ou instalado em roço (incluindo abertura e tapamento), ou embebido no betão, com:
7.4.2.1.1.1 | Ø20mm. | 485 | m |  | 0
7.4.2.2 | Condutores e cabos elétricos
7.4.2.2.1 | Fornecimento e Montagem de Cabo do tipo XZ1(frt,zh), instalado entubado ou sobre caminho de cabos, sendo de:
7.4.2.2.1.1 | U3G1,5mm² | 405 | m |  | 0
7.4.2.2.1.2 | U2x1,5mm² | 405 | m |  | 0
7.4.2.3 | Caixas
7.4.2.3.1 | Para montagem encastrada ou saliente
7.4.2.3.1.1 | Caixa de derivação com boquilhas, placa de bornes e acessório para fixação. | 28 | un |  | 0
7.4.2.4 | Armaduras de iluminação
7.4.2.4.1 | Fornecimento, montagem ligação e ensaio de armaduras de iluminação completamente eletrificadas e equipadas, incluindo lâmpadas, conforme C.E., todos os acessórios e trabalhos necessários à sua montagem e correto funcionamento, sendo de:
7.4.2.4.1.1 | A2.1 | 3 | un |  | 0
7.4.2.4.1.2 | A4.1 | 11 | un |  | 0
7.4.2.4.1.3 | A4.2 | 14 | un |  | 0
7.4.2.4.1.4 | A4.3 | 25 | un |  | 0
7.4.2.4.1.5 | A6.1 | 4 | un |  | 0
7.4.3 | ILUMINAÇÃO DE SEGURANÇA
7.4.3.1 | Tubagem
7.4.3.1.1 | Fornecimento e Montagem de Tubo de plástico VD, com fixação por braçadeiras ou instalado em roço (incluindo abertura e tapamento), ou embebido no betão, com:
7.4.3.1.1.1 | Ø20mm. | 265 | m |  | 0
7.4.3.2 | Condutores e cabos elétricos
7.4.3.2.1 | Fornecimento e Montagem de Cabo do tipo XZ1(frt,zh), instalado entubado ou sobre caminho de cabos, sendo de:
7.4.3.2.1.1 | U3G1,5mm² | 170 | m |  | 0
7.4.3.2.2 | Fornecimento e Montagem de Cabo do tipo LIYCY, instalado entubado ou sobre caminho de cabos, sendo de:
7.4.3.2.2.1 | 1x2x0,5mm² | 170 | m |  | 0
7.4.3.3 | Caixas
7.4.3.3.1 | Para montagem encastrada ou saliente
7.4.3.3.1.1 | Caixa de derivação com boquilhas, placa de bornes e acessório para fixação. | 8 | un |  | 0
7.4.3.4 | Armaduras de iluminação
7.4.3.4.1 | Fornecimento, montagem ligação e ensaio de armaduras de iluminação completamente eletrificadas e equipadas, incluindo lâmpadas, conforme C.E., todos os acessórios e trabalhos necessários à sua montagem e correto funcionamento, sendo de:
7.4.3.4.1.1 | S1 | 13 | un |  | 0
7.4.3.4.1.2 | S4 | 5 | un |  | 0
7.4.4 | TOMADAS DE USOS GERAIS
7.4.4.1 | Tubagem
7.4.4.1.1 | Fornecimento e Montagem de Tubo de plástico VD/ERFE, com fixação por braçadeiras ou instalado em roço (incluindo abertura e tapamento), ou embebido no betão, com:
7.4.4.1.1.1 | Ø25mm. | 55 | m |  | 0
7.4.4.2 | Condutores e cabos elétricos
7.4.4.2.1 | Fornecimento e Montagem de Cabo do tipo XZ1(frt,zh), instalado entubado ou sobre caminho de cabos, sendo de:
7.4.4.2.1.1 | U3G2,5mm² | 205 | m |  | 0
7.4.4.3 | Caixas
7.4.4.3.1 | Para montagem encastrada ou saliente
7.4.4.3.1.1 | Caixa de aparelhagem funda | 22 | un |  | 0
7.4.4.3.1.2 | Caixa de derivação com boquilhas, placa de bornes e acessório para fixação. | 4 | un |  | 0
7.4.4.4 | Aparelhagem e equipamento
7.4.4.4.1 | Fornecimento e montagem de aparelhagem, incluindo caixa de aparelhagem e espelho quando necessário, sendo:
7.4.4.4.1.1 | Tomada tipo schuko, 2P+T, com alvéolos protegidos para montagem encastrada, em calha técnica ou em porta-mecanismos. | 16 | un |  | 0
7.4.4.4.1.2 | Tomada dupla tipo schuko, 2P+T, com alvéolos protegidos para montagem encastrada, em calha técnica ou em porta-mecanismos. | 1 | un |  | 0
7.4.4.4.1.3 | Tomada tipo schuko, 2P+T, com alvéolos protegidos para montagem encastrada,IP44. | 3 | un |  | 0
7.4.4.4.1.4 | Tomada dupla tipo schuko, 2P+T, com alvéolos protegidos para montagem encastrada,IP44. | 2 | un |  | 0
7.4.5 | ALIMENTAÇÃO A EQUIPAMENTOS
7.4.5.1 | Tubagem
7.4.5.1.1 | Fornecimento e Montagem de Tubo de plástico VD/ERFE, com fixação por braçadeiras ou instalado em roço (incluindo abertura e tapamento), ou embebido no betão, com:
7.4.5.1.1.1 | Ø25mm. | 20 | m |  | 0
7.4.5.2 | Condutores e cabos elétricos
7.4.5.2.1 | Fornecimento e Montagem de Cabo do tipo XZ1(frt,zh), instalado entubado ou sobre caminho de cabos, sendo de:
7.4.5.2.1.1 | U3G2,5mm² | 45 | m |  | 0
7.4.5.3 | Caixas
7.4.5.3.1 | Para montagem encastrada ou saliente
7.4.5.3.1.1 | Caixa de aparelhagem | 1 | un |  | 0
7.4.5.4 | Aparelhagem e equipamento
7.4.5.4.1 | Fornecimento e montagem de aparelhagem, incluindo caixa de aparelhagem e espelho quando necessário, sendo:
7.4.5.4.1.1 | Tomada tipo schuko, 2P+T, com alvéolos protegidos para montagem encastrada, em calha técnica ou em porta-mecanismos. | 1 | un |  | 0
7.4.5.4.1.2 | Caixa de equipamento | 2 | un |  | 0
7.4.6 | ESTORES ELÉTRICOS
7.4.6.1 | Tubagem
7.4.6.1.1 | Fornecimento e Montagem de Tubo de plástico VD/ERFE, com fixação por braçadeiras ou instalado em roço (incluindo abertura e tapamento), ou embebido no betão, com:
7.4.6.1.1.1 | Ø20mm. | 15 | m |  | 0
7.4.6.2 | Condutores e cabos elétricos
7.4.6.2.1 | Fornecimento e Montagem de Cabo do tipo XZ1(frt,zh), instalado entubado ou sobre caminho de cabos, sendo de:
7.4.6.2.1.1 | U3G1,5mm² | 35 | m |  | 0
7.4.6.2.1.2 | U4G1,5mm² | 15 | m |  | 0
7.4.6.3 | Caixas
7.4.6.3.1 | Para montagem encastrada ou saliente
7.4.6.3.1.1 | Caixa de aparelhagem funda | 1 | un |  | 0
7.4.6.4 | Aparelhagem e equipamento
7.4.6.4.1 | Fornecimento e montagem de aparelhagem, incluindo caixa de aparelhagem e espelho quando necessário, sendo:
7.4.6.4.1.1 | Motor de estore | 1 | un |  | 0
7.4.7 | SISTEMA DE CHAMADA DE EMERGÊNCIA
7.4.7.1 | Tubagem
7.4.7.1.1 | Fornecimento e Montagem de Tubo de plástico VD/ERFE, com fixação por braçadeiras ou instalado em roço (incluindo abertura e tapamento), ou embebido no betão, com:
7.4.7.1.1.1 | Ø25mm. | 25 | m |  | 0
7.4.7.2 | Condutores e cabos elétricos
7.4.7.2.1 | Fornecimento e Montagem de Cabo do tipo XZ1(frt,zh), instalado entubado ou sobre caminho de cabos, sendo de:
7.4.7.2.1.1 | U3G2,5mm² | 10 | m |  | 0
7.4.7.2.2 | Fornecimento e Montagem de Cabo do tipo OLFLEX-110, instalado entubado ou sobre caminho de cabos, sendo de:
7.4.7.2.2.1 | 2x1,0mm² | 10 | m |  | 0
7.4.7.2.2.2 | 4x1,0mm² | 50 | m |  | 0
7.4.7.3 | Aparelhagem e equipamento
7.4.7.3.1 | Fornecimento, montagem ligação e ensaio de aparelhagem de manobra e comando, incluindo todos os acessórios e trabalhos necessários à sua montagem e correcto funcionamento, sendo:
7.4.7.3.1.1 | Central de reconhecimento principal. | 1 | un |  | 0
7.4.7.3.1.2 | Botão de desarme | 3 | un |  | 0
7.4.7.3.1.3 | Botão de chamada com cordão | 3 | un |  | 0
7.4.7.3.1.4 | Sinalizador ótico e acústico | 3 | un |  | 0
7.4.8 | INSTALAÇÃO DE CALHA TÉCNICA E CAMINHO DE CABOS
7.4.8.1 | Tubagem
7.4.8.1.1 | Fornecimento e Montagem de caminho de cabos em chapa de aço perfurada, com tampa, não propagador de chama, da OBO Bettermann ou equivalente, incluindo todos os acessórios necessários ao perfeito acabamento, para correntes fortes e fracas, com as seguintes dimensões:
7.4.8.1.1.1 | 60x100mm | 110 | m |  | 0
7.4.8.1.1.2 | 60x200mm | 110 | m |  | 0
7.4.9 | SISTEMA AUTOMÁTICO DE DETEÇÃO DE INCÊNDIO
7.4.9.1 | Tubagem
7.4.9.1.1 | Fornecimento e Montagem de Tubo de plástico VD, com fixação por braçadeiras ou instalado em roço (incluindo abertura e tapamento), ou embebido no betão, com:
7.4.9.1.1.1 | Ø25mm. | 155 | m |  | 0
7.4.9.2 | Condutores e cabos elétricos
7.4.9.2.1 | Fornecimento e montagem de cabo do tipo JE-H(ST)-H E30, enfiado em tubo ou instalado em caminho de cabos:
7.4.9.2.1.1 | 2x2x1,5mm² | 280 | m |  | 0
7.4.9.3 | Aparelhagem e equipamento
7.4.9.3.1 | Fornecimento, montagem, ligação e ensaio de aparelhagem e equipamento sendo:
7.4.9.3.1.1 | Detetor óptico de fumos | 16 | un |  | 0
7.4.9.3.1.2 | Botão de alarme simples | 4 | un |  | 0
7.4.9.3.1.3 | Sirene interior | 3 | un |  | 0
7.4.9.3.2 | Configuração, programação e ensaio do sistema e execução de todos os ensaios inprescindiveis à confirmação do correcto funcionamento de todo o sistema, incluindo colocação em obra de todos os equipamentos de medição e ensaio necessários. | 1 | un |  | 0
7.4.10 | SISTEMA AUTOMÁTICO DE DETEÇÃO E ALARME DE INTRUSÃO
7.4.10.1 | Tubagem
7.4.10.1.1 | Fornecimento e Montagem de Tubo de plástico VD, com fixação por braçadeiras ou instalado em roço (incluindo abertura e tapamento), ou embebido no betão, com:
7.4.10.1.1.1 | Ø25mm. | 230 | m |  | 0
7.4.10.2 | Condutores e cabos elétricos
7.4.10.2.1 | Fornecimento e montagem de cabo isolado, enfiado em tubo sendo que:
7.4.10.2.1.1 | Belden 9829 | 125 | m |  | 0
7.4.10.2.1.2 | JY(ST)Y3x2x0.8mm² | 360 | m |  | 0
7.4.10.3 | Aparelhagem e equipamento
7.4.10.3.1 | Fornecimento, montagem, ligação e ensaio de aparelhagem e equipamento sendo:
7.4.10.3.1.1 | Detetor de dupla tecnologia | 21 | un |  | 0
7.4.10.3.1.2 | Painel de comando alfanumérico | 1 | un |  | 0
7.4.10.3.1.3 | Expansor 16 zonas | 1 | un |  | 0
7.4.10.3.1.4 | Fonte de alimentação | 1 | un |  | 0
7.4.10.3.2 | Configuração, programação e ensaio do sistema e execução de todos os ensaios inprescindiveis à confirmação do correcto funcionamento de todo o sistema, incluindo colocação em obra de todos os equipamentos de medição e ensaio necessários. | 1 | un |  | 0
7.4.11 | SISTEMA DE CAMPAINHAS E RELÓGIO
7.4.11.1 | Tubagem
7.4.11.1.1 | Fornecimento e Montagem de Tubo de plástico VD/ERFE, com fixação por braçadeiras ou instalado em roço (incluindo abertura e tapamento), ou embebido no betão, com:
7.4.11.1.1.1 | Ø25mm. | 30 | m |  | 0
7.4.11.2 | Condutores e cabos elétricos
7.4.11.2.1 | Fornecimento e Montagem de Cabo do tipo XZ1(frt,zh), instalado entubado ou sobre caminho de cabos, sendo de:
7.4.11.2.1.1 | U3G2,5mm² | 65 | m |  | 0
7.4.11.3 | Aparelhagem e equipamento
7.4.11.3.1 | Fornecimento, montagem, ligação e ensaio de aparelhagem e equipamento sendo:
7.4.11.3.1.1 | Relógio principal | 1 | un |  | 0
7.4.11.3.1.2 | Relógio Secundário | 1 | un |  | 0
7.4.11.3.1.3 | Relógio exterior | 1 | un |  | 0
7.4.12 | DOMÓTICA
7.4.12.1 | Tubagem
7.4.12.1.1 | Fornecimento e Montagem de Tubo de plástico VD/ERFE, com fixação por braçadeiras ou instalado em roço (incluindo abertura e tapamento), ou embebido no betão, com:
7.4.12.1.1.1 | Ø25mm. | 80 | m |  | 0
7.4.12.2 | Condutores e cabos elétricos
7.4.12.2.1 | Fornecimento e Montagem de Cabo do tipo EIB-Y(ST)Y, instalado entubado ou sobre caminho de cabos, sendo de:
7.4.12.2.1.1 | 2x2x0.8mm² | 330 | m |  | 0
7.4.12.3 | Caixas
7.4.12.3.1 | Para montagem encastrada ou saliente
7.4.12.3.1.1 | Caixa de aparelhagem | 5 | un |  | 0
7.4.12.3.1.2 | Caixa de derivação com boquilhas, placa de bornes e acessório para fixação. | 5 | un |  | 0
7.4.12.4 | Aparelhagem
7.4.12.4.1 | Fornecimento, montagem ligação e ensaio de aparelhagem de manobra e comando, incluindo todos os acessórios e trabalhos necessários à sua montagem e correcto funcionamento, sendo:
7.4.12.4.1.1 | Comando KNX 1 tecla | 4 | un |  | 0
7.4.12.4.1.2 | Comando KNX 2 teclas | 1 | un |  | 0
7.4.12.4.1.3 | Detetor de presença e luminosidade KNX | 13 | un |  | 0
7.4.12.4.1.4 | Detetor de presença e luminosidade KNX, IP55 | 4 | un |  | 0
7.5 | REDE DE TELECOMUNICAÇÕES
7.5.1 | Tubagem
7.5.1.1 | Fornecimento e Montagem de Tubo de plástico ERM, com fixação por braçadeiras ou instalado em roço (incluindo abertura e tapamento), ou embebido no betão, com:
7.5.1.1.1 | Ø20mm. | 30 | ml |  | 0
7.5.1.1.2 | Ø25mm. | 40 | ml |  | 0
7.5.2 | Caixas
7.5.2.1 | Fornecimento, montagem, ligação e ensaio de Armário Bastidor, equipado de acordo com o especificado no projecto projecto:
7.5.2.1.1 | B.Gin | 1 | un |  | 0
7.5.2.2 | Caixa de aparelhagem tamanho I1. | 16 | un |  | 0
7.5.3 | Condutores e Cabos
7.5.3.1 | Fornecimento e montagem de cabo U/UTP 4/ categoria 6a com bainha em LSZH, instalado entubado ou sobre caminho de cabos | 1330 | ml |  | 0
7.5.3.2 | Fornecimento e montagem de cabo de fibra óptica, 2 FO G657B, OS1a. | 260 | ml |  | 0
7.5.4 | Aparelhagem e equipamento
7.5.4.1 | Fornecimento, montagem, ligação e ensaio de:
7.5.4.1.1 | Módulo RJ 45, categoria 6A UTP | 19 | un |  | 0
7.5.4.1.2 | Placa simples 45x45 com tapa-pó | 13 | un |  | 0
7.5.4.1.3 | Placa dupla 45x45 com tapa-pó | 3 | un |  | 0
7.5.5 | Diversos
7.5.5.1 | Trabalhos de execução de redes de terras de acordo com o previsto em projeto, incluindo ligação ao Terminal Principal de Terras do edifício e todos os trabalhos e equipamentos necessários ao correto funcionamento do sistema | 1 | un |  | 0
7.5.6 | Diversos
7.5.6.1 | Elaboração dos ensaios de acordo com o ponto 6 da 4ª edição do Manual ITED, incluindo a execução do Relatório de Ensaios de Funcionalidade (REF) de acordo com o ponto 5.6 da 4ª edição do Manual ITED. | 1 | un |  | 0
7.6 | SEGURANÇA CONTRA-INCÊNDIOS
7.6.1 | EXTINTORES
7.6.1.1 | Extintor Portátil de Pó Químico ABC:
7.6.1.1.1 | 6 kg | 5 | un |  | 0
7.6.1.2 | Extintor de Anidrido Carbónico:
7.6.1.2.1 | 5 kg | 1 | un |  | 0
7.6.2 | SINALIZAÇÃO DE SEGURANÇA
7.6.2.1 | Dístico fotoluminescente de sinalização dos equipamentos de segurança e elevadores:
7.6.2.1.1 | S296 (150 x 150 mm) | 6 | un |  | 0
7.6.2.1.2 | S307 (150 x 150 mm) | 4 | un |  | 0
7.6.2.2 | Placas de evacuação:
7.6.2.2.1 | S014 (200 x100 mm) | 1 | un |  | 0
7.6.2.2.2 | S016 (200 x100 mm) | 17 | un |  | 0
7.7 | AVAC
7.7.1 | EQUIPAMENTOS
7.7.1.1 | Unidade exterior de climatização, sistema Mono-Split, incluindo placa para comunicação com controlador centralizado e todas as ligações mecânicas, eléctricas e de comando necessárias para o seu bom funcionamento, nas seguintes características e quantidades:
7.7.1.1.1 | U.E.C.1.1 - 2,5kW | 1 | un |  | 0
7.7.1.2 | Unidade interior de climatização do tipo cassete de 4 vias 60x60, do mesmo sistema referido no ponto anterior, incluindo respectivo controlador de temperatura e velocidade e todas as ligações mecânicas, eléctricas e de comando necessárias para o seu bom funcionamento, nas seguintes características e quantidades:
7.7.1.2.1 | U.E.C.1.1 - 2,5kW | 1 | un |  | 0
7.7.1.3 | Unidade exterior de climatização, sistema TWIN, incluindo placa para comunicação com controlador centralizado e todas as ligações mecânicas, eléctricas e de comando necessárias para o seu bom funcionamento, nas seguintes características e quantidades:
7.7.1.3.1 | U.E.C.1/2 - 14kW | 2 | un |  | 0
7.7.1.4 | Unidade interior de climatização do tipo horizontal de tecto á vista, do mesmo sistema referido no ponto anterior, incluindo respectivo controlador de temperatura e velocidade e todas as ligações mecânicas, eléctricas e de comando necessárias para o seu bom funcionamento, nas seguintes características e quantidades:
7.7.1.4.1 | U.E.C.1.1/1.2/2.1/2.2 - 7,1kW | 4 | un |  | 0
7.7.1.5 | Unidade de recuperação de calor equipada com ventiladores, variadores de velocidades, filtros, recuperador de calor do tipo placas, para colocação no exterior com paineis de 50 mm e respetivo controlo e demais acessórios necessários para o seu bom funcionamento incluindo todas as ligações mecânicas, hidraulicas e eléctricas necessárias para o seu bom funcionamento, com as seguintes características e quantidades:
7.7.1.5.1 | URC (Caudal Insuf= 2880m3/h; Caudal Ret=2750m3/h) | 1 | un |  | 0
7.7.1.6 | Ventiladores inseridos em caixa, do tipo centrífugos e maciço de assentamento e demais acessórios necessários para o seu bom funcionamento com toda a instalação eléctrica e mecânicas, necessárias para o seu bom funcionamento, com as seguintes referências e quantidades:
7.7.1.6.1 | V.E.B. 1 - 780 m³/h | 1 | un |  | 0
7.7.1.6.2 | V.E.B. 2 - 450 m³/h | 1 | un |  | 0
7.7.1.7 | Sistema de produção de água quente sanitária, Bomba de Calor
7.7.1.7.1 | Unidade exterior Bomba de Calor, e demais acessórios necessários para o seu bom funcionamento incluindo todas as ligações hidraulicas, mecânicas e eléctricas necessárias para o seu bom funcionamento, com as seguintes características e quantidades:
7.7.1.7.1.1 | U.E.B.C. - 17 Kw | 1 | un |  | 0
7.7.1.7.2 | Unidade interior Bomba de Calor, e demais acessórios necessários para o seu bom funcionamento incluindo todas as ligações hidraulicas, mecânicas e eléctricas necessárias para o seu bom funcionamento, com as seguintes características e quantidades:
7.7.1.7.2.1 | U.E.B.C. - 17 Kw | 1 | un |  | 0
7.7.1.7.3 | Depósito de água quente sanitária isolado e revestido, equipados com 1 permutador de calor interno do tipo serpentina, ânodo, resistência eléctrica e demais acessórios necessários para o seu bom funcionamento e respectivas ligações eléctricas, hidráulicas e mecânicas necessárias para o seu bom funcionamento e com as seguintes características:
7.7.1.7.3.1 | D.A.Q.S. - 1000l | 1 | un |  | 0
7.7.2 | CONDUTAS
7.7.2.1 | Condutas em chapa galvanizada, de acordo com as normas SMACNA, do tipo SPIRO-SAFE, ou equivalente, incluido portas de visita, registos de caudal manuais e todos os acessórios necessários, nos seguintes tipos e quantidades:
7.7.2.1.1 | Circulares sem isolamento
7.7.2.1.1.1 | Diâmetro 125 mm | 3 | ml |  | 0
7.7.2.1.1.2 | Diâmetro 160 mm | 12 | ml |  | 0
7.7.2.1.1.3 | Diâmetro 200 mm | 3 | ml |  | 0
7.7.2.1.1.4 | Diâmetro 250 mm | 6 | ml |  | 0
7.7.2.1.2 | Circulares com isolamento
7.7.2.1.2.1 | Diâmetro 125 mm | 30 | ml |  | 0
7.7.2.1.2.2 | Diâmetro 160 mm | 33 | ml |  | 0
7.7.2.1.2.3 | Diâmetro 200 mm | 30 | ml |  | 0
7.7.2.1.2.4 | Diâmetro 250 mm | 12 | ml |  | 0
7.7.2.1.2.5 | Diâmetro 315 mm | 15 | ml |  | 0
7.7.2.1.3 | Circulares com isolamento mais forra mecânica em chapa de alumínio
7.7.2.1.3.1 | Diâmetro 125 mm | 6 | ml |  | 0
7.7.2.1.3.2 | Diâmetro 250 mm | 27 | ml |  | 0
7.7.2.1.3.3 | Diâmetro 315 mm | 6 | ml |  | 0
7.7.2.1.4 | Condutas rectangulares em chapa galvanizada, incluido portas de visita, equipadas com todos os acessórios necessários para o seu bom funcionamento, em conformidade com as normas SMACNA, nos seguintes tipos e quantidades:
7.7.2.1.4.1 | Rectangulares sem isolamento | 18 | m² |  | 0
7.7.2.1.4.2 | Rectangulares com isolamento | 42 | m² |  | 0
7.7.2.1.4.3 | Rectangular com isolamento mais forra mecânica | 45 | m² |  | 0
7.7.2.2 | Fornecimento e montagem de tubo flexível, com armação em arame de aço, incluido todos os acessórios necessários, nos seguintes diâmetros e quantidades:
7.7.2.2.1 | Sem Isolamento
7.7.2.2.1.1 | Diâmetro 125 mm | 30 | ml |  | 0
7.7.3 | GRELHAS, DIFUSORES E REGISTOS
7.7.3.1 | Grelhas e válvulas em cor a definir pela equipa de arquitetura, incluindo plenos em chapa galvanizada e registos e todos os acessórios necessários para o seu correcto funcionamento, nos seguintes modelos e quantidades:
7.7.3.1.1 | Modelo GAC² 10/RFS08
7.7.3.1.1.1 | 250x100 | 2 | un |  | 0
7.7.3.1.1.2 | 300x100 | 1 | un |  | 0
7.7.3.1.1.3 | 300x150 | 3 | un |  | 0
7.7.3.1.2 | Modelo LAC 50-2 (com dupla deflexão)
7.7.3.1.2.1 | 300x150 | 6 | un |  | 0
7.7.3.1.2.2 | 400x200 | 4 | un |  | 0
7.7.3.1.3 | Modelo DAU 40/RFS08
7.7.3.1.3.1 | 300x300 | 4 | un |  | 0
7.7.3.1.4 | Modelo GAV 91
7.7.3.1.4.1 | 600x400 | 10 | un |  | 0
7.7.3.2 | Válvulas de extracção circulares, incluindo todos os acessórios necessários para o seu bom funcionamento, nos seguintes modelos e quantidades:
7.7.3.2.1 | Modelo BRH
7.7.3.2.1.1 | Ø 100 mm | 41 | un |  | 0
7.7.3.3 | Registos auto-reguláveis, incluindo todas as ligações necessárias para o seu bom funcionamento, nos seguintes diâmetros e quantidades:
7.7.3.3.1 | Modelo RAD
7.7.3.3.1.1 | Ø 125 mm | 10 | un |  | 0
7.7.3.3.1.2 | Ø 160 mm | 11 | un |  | 0
7.7.4 | TUBAGEM
7.7.4.1 | Tubo para agua, incluindo todos os acessórios (valvulas, válvulas de segurança filtros, etc.), suportes de ligação e fixação, e todos os acessórios necessários para o seu bom funcionamento, nos seguintes tipos e quantidades:
7.7.4.1.1 | Tubagem multi-camada do tipo UNIPIPE, sem isolamento.
7.7.4.1.1.1 | Diâmetro 16 | 5 | ml |  | 0
7.7.4.1.1.2 | Diâmetro 25 | 5 | ml |  | 0
7.7.4.1.1.3 | Diâmetro 32 | 5 | ml |  | 0
7.7.4.1.2 | Tubagem multi-camada do tipo UNIPIPE, com isolamento
7.7.4.1.2.1 | Diâmetro 16 | 10 | ml |  | 0
7.7.4.1.2.2 | Diâmetro 32 | 30 | ml |  | 0
7.7.4.1.3 | Tubagem multi-camada do tipo UNIPIPE, com isolamento mais forra mecânica
7.7.4.1.3.1 | Diâmetro 32 | 30 | ml |  | 0
7.7.4.2 | Tubagem em cobre, para gás refrigerante isolado e instalado em calha técnica de PVC, equipada com tampa quando à vista ou em zonas técnicas, nos seguintes diâmetros e quantidades:
7.7.4.2.1 | Diâmetro 6,4 | 15 | ml |  | 0
7.7.4.2.2 | Diâmetro 9,5 | 75 | ml |  | 0
7.7.4.2.3 | Diâmetro 15,9 | 60 | ml |  | 0
7.7.4.3 | Tubo em PVC para esgoto dos condensados das unidades interiores de climatização, com todos os acessórios necessários para o seu bom funcionamento, nos seguintes diâmetros e quantidades:
7.7.4.3.1 | Diâmetro 32 | 39 | ml |  | 0
7.7.5 | VÁLVULAS
7.7.5.1 | Válvula misturadora termostática, incluindo ligações hidráulicas e todos os acessórios para o seu correcto funcionamento, no seguinte diâmetro e quantidade:
7.7.5.1.1 | DN 32 | 1 | un |  | 0
7.7.5.2 | Válvula anti-poluição, incluindo as respectivas ligações eléctricas, mecânicas e hidráulicas e demais acessórios necessários para o seu bom funcionamento, nos seguintes diâmetros e quantidades:
7.7.5.2.1 | DN 32 | 1 | un |  | 0
7.7.6 | ACESSÓRIOS
7.7.6.1 | Manómetros com escala, diâmetro 100 mm equipados com torneira de seccionamento de 1/4 de volta em latão, com todos os acessórios necessários para o seu bom funcionamento. | 2 | un |  | 0
7.7.6.2 | Termómetros diâmetro 100mm, com todos os acessórios necessários para o seu bom funcionamento | 2 | un |  | 0
7.7.6.3 | Purgador de ar automático com válvula de retenção incorporada, incluindo as respetivas ligações hidráulicas e demais acessórios necessários para o seu bom funcionamento. | 3 | un |  | 0
7.7.6.4 | Grupo de enchimento, incluindo kit válvulas (válvula anti-poluição, redutora de pressão, etc.) e acessórios e as respetivas ligações hidráulicas e demais acessórios necessários para o seu bom funcionamento. | 1 | un |  | 0
7.7.6.5 | Vaso de Expansão, incluindo kit válvulas e acessórios e as respetivas ligações hidráulicas e demais acessórios necessários para o seu bom funcionamento.
7.7.6.5.1 | 60 litros | 1 | un |  | 0
7.7.7 | INSTALAÇÃO E EQUIPAMENTO ELÉCTRICO
7.7.7.1 | Quadros eléctricos incluindo controladores DDC, conforme representado nas peças desenhadas, incluindo todas as ligações eléctricas, para o seu bom funcionamento nas seguintes referências e quantidades:
7.7.7.1.1 | Q.E.A.C.BALN. | 1 | un |  | 0
7.7.7.2 | Toda a instalação eléctrica de potência, comando e sinalização entre os quadros eléctricos referidos no ponto anterior a todo o equipamento pertencente à presente empreitada. | 1 | cj |  | 0
7.7.7.3 | Interruptores de corte local com caixa, para montagem junto dos ventiladores, incluindo todas as ligações eléctricas necessárias para o seu bom funcionamento. | 4 | un |  | 0
7.7.7.4 | Pressostato diferencial, para sinalização do funcionamento e respectivas ligações eléctricas ao respectivo quadro eléctrico.
7.7.7.4.1 | Ar | 3 | un |  | 0
7.7.8 | OUTROS
7.7.8.1 | Identificação com etiquetas autocolantes resistentes á intemperie ou em trafolite de todas as centrais, equipamentos, tubagens, condutas e acessórios. | 1 | un |  | 0
7.7.8.2 | Execução de ensaios finais e emissão do respectivo termo de responsabilidade de execução, Certificações e afinações,Instruções de funcionamento e manutenção, conforme descrito na memória descritiva: | 1 | un |  | 0
8 | BLOCO REFEITÓRIO
8.1 | ARQUITETURA (INCLUIDO NO BLOCO A E D)
8.2 | ESTRUTURAS
8.2.1 | ESTRUTURAS EXISTENTES: INTERVENÇÕES DE REABILITAÇÃO
8.2.1.1 | LEVANTAMENTO, INSPECÇÃO E REABILITAÇÃO DA ESTRUTURA DE APOIO DA COBERTURAS DO BLOCO GINÁSIO e REFEITÓRIO, constituída por asnas metálicas (a estrutura do ginásio deverá ser confirmada em obra) apoiadas em estrutura porticada de betão-armado, incluindo substituição e reforço de elementos deteriorados (se necessário), preparação e aplicação de sistema de proteção contra a corrosão, reparação de elementos metálicos nas zonas que apresentem corrosão, incluindo limpeza manual ou mecânica com escovas de aço das superfícies de modo a remover a ferrugem e a calamina, com exposição da secção, limpeza das superfícies e remoção de resíduos, aplicação de primário à base de zinco ou de resina epóxi de zinco e alumínio, aplicação de sistemas de proteção contra a corrosão compatíveis com o primário e cor definida pela arquitetura, bem como todos os trabalhos e materiais inerentes à sua boa execução, de acordo com as peças escritas e desenhadas e legislação em vigor.NOTA1: Nas situações em que se registe perdas de secção elevadas será necessário prever a substituição por elementos com dimensões semelhantes e/ou empalme dos existentes.NOTA2: estimou-se uma área de aplicação de cerca de 10% da área de implantação do bloco ginásio e 5% da área de implantação do refeitório | 10.2 | m² |  | 0
8.3 | REDE DE ELETRICIDADE
8.3.1 | ALIMENTAÇÃO DE ENERGIA
8.3.1.1 | Tubagem
8.3.1.1.1 | Fornecimento e Montagem de Tubo de plástico VD/ERFE, com fixação por braçadeiras ou instalado em roço (incluindo abertura e tapamento), ou embebido no betão, com:
8.3.1.1.1.1 | Ø32mm. | 20 | m |  | 0
8.3.1.1.1.2 | Ø63mm. | 25 | m |  | 0
8.3.1.2 | Condutores e cabos elétricos
8.3.1.2.1 | Fornecimento e Montagem de Cabo do tipo LXZ1(frt,zh), instalado entubado ou sobre caminho de cabos, sendo de:
8.3.1.2.1.1 | R3x50+2G25mm² | 35 | m |  | 0
8.3.1.2.2 | Fornecimento e Montagem de Cabo do tipo XZ1(frs,zh), instalado entubado ou sobre caminho de cabos, sendo de:
8.3.1.2.2.1 | U5G6mm² | 80 | m |  | 0
8.3.1.2.2.2 | U4G1,5mm² |  | m
8.3.1.3 | Quadros elétricos
8.3.1.3.1 | Fornecimento, montagem, ligação e ensaio de quadros elétricos, completamente equipados e eletrificados, de acordo com o descrito no projeto, sendo:
8.3.1.3.1.1 | QSeg | 1 | un |  | 0
8.3.1.3.2 | Fornecimento, montagem, ligação e ensaio de UPS online de 10kVA/10kW com alimentação trifásica e saída trifásica, equipada com baterias com capacidade para 60 minutos à carga nominal, incluindo transformador de isolamento de 10kVA. | 1 | un |  | 0
8.3.2 | ILUMINAÇÃO
8.3.2.1 | Tubagem
8.3.2.1.1 | Fornecimento e Montagem de Tubo de plástico VD/ERFE, com fixação por braçadeiras ou instalado em roço (incluindo abertura e tapamento), ou embebido no betão, com:
8.3.2.1.1.1 | Ø20mm. | 510 | m |  | 0
8.3.2.2 | Condutores e cabos elétricos
8.3.2.2.1 | Fornecimento e Montagem de Cabo do tipo XZ1(frt,zh), instalado entubado ou sobre caminho de cabos, sendo de:
8.3.2.2.1.1 | U3G1,5mm² | 270 | m |  | 0
8.3.2.2.1.2 | U2x1,5mm² | 270 | m |  | 0
8.3.2.3 | Caixas
8.3.2.3.1 | Para montagem encastrada ou saliente
8.3.2.3.1.1 | Caixa de derivação com boquilhas, placa de bornes e acessório para fixação. | 23 | un |  | 0
8.3.2.4 | Armaduras de iluminação
8.3.2.4.1 | Fornecimento, montagem ligação e ensaio de armaduras de iluminação completamente eletrificadas e equipadas, incluindo lâmpadas, conforme C.E., todos os acessórios e trabalhos necessários à sua montagem e correto funcionamento, sendo de:
8.3.2.4.1.1 | A6.2 | 3 | un |  | 0
8.3.2.4.1.2 | A6.3 | 27 | un |  | 0
8.3.3 | ILUMINAÇÃO DE SEGURANÇA
8.3.3.1 | Tubagem
8.3.3.1.1 | Fornecimento e Montagem de Tubo de plástico VD, com fixação por braçadeiras ou instalado em roço (incluindo abertura e tapamento), ou embebido no betão, com:
8.3.3.1.1.1 | Ø20mm. | 280 | m |  | 0
8.3.3.2 | Condutores e cabos elétricos
8.3.3.2.1 | Fornecimento e Montagem de Cabo do tipo XZ1(frt,zh), instalado entubado ou sobre caminho de cabos, sendo de:
8.3.3.2.1.1 | U3G1,5mm² | 145 | m |  | 0
8.3.3.2.2 | Fornecimento e Montagem de Cabo do tipo LIYCY, instalado entubado ou sobre caminho de cabos, sendo de:
8.3.3.2.2.1 | 1x2x0,5mm² | 145 | m |  | 0
8.3.3.3 | Caixas
8.3.3.3.1 | Para montagem encastrada ou saliente
8.3.3.3.1.1 | Caixa de derivação com boquilhas, placa de bornes e acessório para fixação. | 5 | un |  | 0
8.3.3.4 | Armaduras de iluminação
8.3.3.4.1 | Fornecimento, montagem ligação e ensaio de armaduras de iluminação completamente eletrificadas e equipadas, incluindo lâmpadas, conforme C.E., todos os acessórios e trabalhos necessários à sua montagem e correto funcionamento, sendo de:
8.3.3.4.1.1 | S1 | 11 | un |  | 0
8.3.4 | TOMADAS DE USOS GERAIS
8.3.4.1 | Tubagem
8.3.4.1.1 | Fornecimento e Montagem de Tubo de plástico VD/ERFE, com fixação por braçadeiras ou instalado em roço (incluindo abertura e tapamento), ou embebido no betão, com:
8.3.4.1.1.1 | Ø25mm. | 200 | m |  | 0
8.3.4.2 | Condutores e cabos elétricos
8.3.4.2.1 | Fornecimento e Montagem de Cabo do tipo XZ1(frt,zh), instalado entubado ou sobre caminho de cabos, sendo de:
8.3.4.2.1.1 | U3G2,5mm² | 230 | m |  | 0
8.3.4.3 | Caixas
8.3.4.3.1 | Para montagem encastrada ou saliente
8.3.4.3.1.1 | Caixa de aparelhagem funda | 27 | un |  | 0
8.3.4.3.1.2 | Caixa de derivação com boquilhas, placa de bornes e acessório para fixação. | 1 | un |  | 0
8.3.4.4 | Aparelhagem e equipamento
8.3.4.4.1 | Fornecimento e montagem de aparelhagem, incluindo caixa de aparelhagem e espelho quando necessário, sendo:
8.3.4.4.1.1 | Tomada tipo schuko, 2P+T, com alvéolos protegidos para montagem encastrada, em calha técnica ou em porta-mecanismos. | 27 | un |  | 0
8.3.4.4.1.2 | Tomada dupla tipo schuko, 2P+T, com alvéolos protegidos para montagem encastrada, em calha técnica ou em porta-mecanismos. | 1 | un |  | 0
8.3.4.4.1.3 | Tomada tipo schuko, 2P+T, com alvéolos protegidos para montagem encastrada,IP44. | 1 | un |  | 0
8.3.4.4.1.4 | Tomada dupla tipo schuko, 2P+T, com alvéolos protegidos para montagem encastrada,IP44. | 6 | un |  | 0
8.3.5 | ESTORES ELÉTRICOS
8.3.5.1 | Tubagem
8.3.5.1.1 | Fornecimento e Montagem de Tubo de plástico VD/ERFE, com fixação por braçadeiras ou instalado em roço (incluindo abertura e tapamento), ou embebido no betão, com:
8.3.5.1.1.1 | Ø20mm. | 105 | m |  | 0
8.3.5.2 | Condutores e cabos elétricos
8.3.5.2.1 | Fornecimento e Montagem de Cabo do tipo XZ1(frt,zh), instalado entubado ou sobre caminho de cabos, sendo de:
8.3.5.2.1.1 | U3G1,5mm² | 70 | m |  | 0
8.3.5.2.1.2 | U4G1,5mm² | 45 | m |  | 0
8.3.5.3 | Caixas
8.3.5.3.1 | Para montagem encastrada ou saliente
8.3.5.3.1.1 | Caixa de aparelhagem funda | 6 | un |  | 0
8.3.5.4 | Aparelhagem e equipamento
8.3.5.4.1 | Fornecimento e montagem de aparelhagem, incluindo caixa de aparelhagem e espelho quando necessário, sendo:
8.3.5.4.1.1 | Comando estore | 6 | un |  | 0
8.3.5.4.1.2 | Motor de estore | 15 | un |  | 0
8.3.6 | SISTEMA AUTOMÁTICO DE DETEÇÃO DE INCÊNDIO
8.3.6.1 | Tubagem
8.3.6.1.1 | Fornecimento e Montagem de Tubo de plástico VD, com fixação por braçadeiras ou instalado em roço (incluindo abertura e tapamento), ou embebido no betão, com:
8.3.6.1.1.1 | Ø25mm. | 120 | m |  | 0
8.3.6.2 | Condutores e cabos elétricos
8.3.6.2.1 | Fornecimento e montagem de cabo do tipo JE-H(ST)-H E30, enfiado em tubo ou instalado em caminho de cabos:
8.3.6.2.1.1 | 2x2x1,5mm² | 130 | m |  | 0
8.3.6.3 | Aparelhagem e equipamento
8.3.6.3.1 | Fornecimento, montagem, ligação e ensaio de aparelhagem e equipamento sendo:
8.3.6.3.1.1 | Detetor óptico de fumos | 12 | un |  | 0
8.3.6.3.1.2 | Detetor termovelocimétrico | 4 | un |  | 0
8.3.6.3.1.3 | Botão de alarme simples | 2 | un |  | 0
8.3.6.3.1.4 | Sirene interior | 2 | un |  | 0
8.3.6.3.2 | Configuração, programação e ensaio do sistema e execução de todos os ensaios inprescindiveis à confirmação do correcto funcionamento de todo o sistema, incluindo colocação em obra de todos os equipamentos de medição e ensaio necessários. | 1 | un |  | 0
8.3.7 | SISTEMA AUTOMÁTICO DE DETEÇÃO DE GÁS
8.3.7.1 | Tubagem
8.3.7.1.1 | Fornecimento e Montagem de Tubo de plástico VD/ERFE, com fixação por braçadeiras ou instalado em roço (incluindo abertura e tapamento), ou embebido no betão, com:
8.3.7.1.1.1 | Ø25mm. | 190 | m |  | 0
8.3.7.2 | Condutores e cabos elétricos
8.3.7.2.1 | Fornecimento e montagem de cabo do tipo JE-H(ST)-H E90, enfiado em tubo ou instalado em caminho de cabos:
8.3.7.2.1.1 | U2G1,5mm² | 230 | m |  | 0
8.3.7.2.1.2 | U4G1,5mm² | 170 | m |  | 0
8.3.7.3 | Aparelhagem e equipamento
8.3.7.3.1 | Fornecimento, montagem, ligação e ensaio de aparelhagem e equipamento sendo:
8.3.7.3.1.1 | Central de deteção de CO | 1 | un |  | 0
8.3.7.3.1.2 | Detetor de gás | 2 | un |  | 0
8.3.7.3.1.3 | Painel ótico-acústico | 3 | un |  | 0
8.3.7.3.2 | Configuração, programação e ensaio do sistema e execução de todos os ensaios inprescindiveis à confirmação do correcto funcionamento de todo o sistema, incluindo colocação em obra de todos os equipamentos de medição e ensaio necessários. | 1 | un |  | 0
8.3.8 | SISTEMA AUTOMÁTICO DE DETEÇÃO E ALARME DE INTRUSÃO
8.3.8.1 | Tubagem
8.3.8.1.1 | Fornecimento e Montagem de Tubo de plástico VD, com fixação por braçadeiras ou instalado em roço (incluindo abertura e tapamento), ou embebido no betão, com:
8.3.8.1.1.1 | Ø25mm. | 150 | m |  | 0
8.3.8.2 | Condutores e cabos elétricos
8.3.8.2.1 | Fornecimento e montagem de cabo isolado, enfiado em tubo sendo que:
8.3.8.2.1.1 | JY(ST)Y3x2x0.8mm² | 180 | m |  | 0
8.3.8.3 | Aparelhagem e equipamento
8.3.8.3.1 | Fornecimento, montagem, ligação e ensaio de aparelhagem e equipamento sendo:
8.3.8.3.1.1 | Detetor de dupla tecnologia | 13 | un |  | 0
8.3.8.3.1.2 | Expansor 8 zonas | 1 | un |  | 0
8.3.8.3.1.3 | Fonte de alimentação | 1 | un |  | 0
8.3.8.3.2 | Configuração, programação e ensaio do sistema e execução de todos os ensaios inprescindiveis à confirmação do correcto funcionamento de todo o sistema, incluindo colocação em obra de todos os equipamentos de medição e ensaio necessários. | 1 | un |  | 0
8.3.8.4 | Caixas
8.3.8.4.1 | Para montagem encastrada ou saliente
8.3.8.4.1.1 | Caixa de derivação com boquilhas, placa de bornes e acessório para fixação. | 8 | un |  | 0
8.3.9 | DOMÓTICA
8.3.9.1 | Tubagem
8.3.9.1.1 | Fornecimento e Montagem de Tubo de plástico VD/ERFE, com fixação por braçadeiras ou instalado em roço (incluindo abertura e tapamento), ou embebido no betão, com:
8.3.9.1.1.1 | Ø25mm. | 85 | m |  | 0
8.3.9.2 | Condutores e cabos elétricos
8.3.9.2.1 | Fornecimento e Montagem de Cabo do tipo EIB-Y(ST)Y, instalado entubado ou sobre caminho de cabos, sendo de:
8.3.9.2.1.1 | 2x2x0.8mm² | 95 | m |  | 0
8.3.9.3 | Caixas
8.3.9.3.1 | Para montagem encastrada ou saliente
8.3.9.3.1.1 | Caixa de derivação com boquilhas, placa de bornes e acessório para fixação. | 4 | un |  | 0
8.3.9.4 | Aparelhagem
8.3.9.4.1 | Fornecimento, montagem ligação e ensaio de aparelhagem de manobra e comando, incluindo todos os acessórios e trabalhos necessários à sua montagem e correcto funcionamento, sendo:
8.3.9.4.1.1 | Detetor de presença e luminosidade KNX | 8 | un |  | 0
8.4 | REDE DE TELECOMUNICAÇÕES
8.4.1 | Tubagem
8.4.1.1 | Fornecimento e Montagem de Tubo de plástico ERM, com fixação por braçadeiras ou instalado em roço (incluindo abertura e tapamento), ou embebido no betão, com:
8.4.1.1.1 | Ø20mm. | 85 | ml |  | 0
8.4.1.1.2 | Ø25mm. | 145 | ml |  | 0
8.4.1.1.3 | Ø40mm. | 15 | ml |  | 0
8.4.2 | Caixas
8.4.2.1 | Caixa de aparelhagem tamanho I1. | 22 | un |  | 0
8.4.3 | Condutores e Cabos
8.4.3.1 | Fornecimento e montagem de cabo U/UTP 4/ categoria 6a com bainha em LSZH, instalado entubado ou sobre caminho de cabos | 2730 | ml |  | 0
8.4.4 | Aparelhagem e equipamento
8.4.4.1 | Fornecimento, montagem, ligação e ensaio de:
8.4.4.1.1 | Módulo RJ 45, categoria 6A UTP | 39 | un |  | 0
8.4.4.1.2 | Placa simples 45x45 com tapa-pó | 5 | un |  | 0
8.4.4.1.3 | Placa dupla 45x45 com tapa-pó | 17 | un |  | 0
8.4.5 | Diversos
8.4.5.1 | Trabalhos de execução de redes de terras de acordo com o previsto em projeto, incluindo ligação ao Terminal Principal de Terras do edifício e todos os trabalhos e equipamentos necessários ao correto funcionamento do sistema | 1 | un |  | 0
8.4.6 | Diversos
8.4.6.1 | Elaboração dos ensaios de acordo com o ponto 6 da 4ª edição do Manual ITED, incluindo a execução do Relatório de Ensaios de Funcionalidade (REF) de acordo com o ponto 5.6 da 4ª edição do Manual ITED. | 1 | un |  | 0
9 | BLOCO OFICINA
9.1 | ESTRUTURAS
9.1.1 | ESTRUTURAS EXISTENTES: INTERVENÇÕES DE REABILITAÇÃO
9.1.1.1 | INSPECÇÃO E REABILITAÇÃO DE ELEMENTOS EM BETÃO ARMADO DOS BLOCO DE ARRECADAÇÃO, que apresentem fenómenos de delaminação e/ou fendilhação pontual, incluindo a reparação de elementos em betão-armado em lajes, pilares e/ou vigas que apresentem indícios de corrosão de armaduras, zonas delaminadas, zonas com betão danificado ou com defeitos, com argamassa de reparação estrutural de classe de resistência R3 com baixa retração, incluindo picagem e remoção do betão delaminado e de todos os elementos que se encontrem soltos e fragmentados, limpeza e escovagem das superfícies das armaduras, aplicação de revestimento anticorrosivo, preparação e limpeza das superfícies a intervencionar, lavagem com jato de água de alta pressão de modo a garantir uma rugosidade superficial adequada, humidificação da superfície de betão, injeção e selagem de fissuras, bem como todos os trabalhos e materiais inerentes à sua boa execução, de acordo com as peças escritas e desenhadas e legislação em vigor.NOTA1: se a perda de secção de betão for elevada ao ponto de inviabilizar a recuperação do elemento deverá ser executado um novo elemento de betão com a geometria do existente.NOTA2: se a perda de secção de armadura for superior a 10% deverá ser realizado um reforço com um varão semelhante aos existentes através de empalme.NOTA3: estimou-se uma área de aplicação de cerca de 10% da área de implantação dos blocos A, B, C, D, pavilhão gimnodesportivo e bloco de arrecadação. | 19.48 | m² |  | 0
9.1.1.2 | INSPECÇÃO E REABILITAÇÃO DA ESTRUTURA DE APOIO (BETÃO-ARMADO) DAS COBERTURAS DOS BLOCO DE ARRECADAÇÃO, constituída por madres/vigotas em betão-armado apoiadas em muretes de alvenaria (situação a confirmar obra), incluindo substituição e reforço de elementos deteriorados (se necessário), reparação de elementos em betão-armado das coberturas que apresentem indícios de corrosão de armaduras, zonas delaminadas, zonas com betão danificado ou com defeitos, com argamassa de reparação estrutural de classe de resistência R3 com baixa retração, incluindo picagem e remoção do betão delaminado e de todos os elementos que se encontrem soltos e fragmentados, limpeza e escovagem das superfícies das armaduras, aplicação de revestimento anticorrosivo, preparação e limpeza das superfícies a intervencionar, lavagem com jato de água de alta pressão de modo a garantir uma rugosidade superficial adequada, humidificação da superfície de betão, injeção e selagem de fissuras, bem como todos os trabalhos e materiais inerentes à sua boa execução, de acordo com as peças escritas e desenhadas e legislação em vigor.NOTA1: se a perda de secção de betão for elevada ao ponto de inviabilizar a recuperação do elemento deverá ser executado ou substituído por um novo elemento de betão com a geometria do existente.NOTA2: se a perda de secção de armadura for superior a 10% deverá ser realizado um reforço com um varão semelhante aos existentes através de empalme.NOTA3: estimou-se uma área de aplicação de cerca de 15% da área de implantação dos blocos A, B, C, D, e bloco de arrecadação. | 29.22 | m² |  | 0
9.2 | REDE DE ÁGUAS E ESGOTOS
9.2.1 | REDE DE ABASTECIMENTO DE ÁGUAS
9.2.1.1 | Rede de Água de Consumo
9.2.1.1.1 | Tubagem
9.2.1.1.1.1 | Fornecimento e montagem à vista ou em roços de canalizações de água fria, em tubo multicamada, incluindo abertura e tapamento de roços, acessórios, fixações e ligações aos aparelhos, e todos os trabalhos inerentes à sua correcta instalação.
9.2.1.1.1.1.1 | Ø16mm (Øint 12mm) | 16.12 | m |  | 0
9.2.1.1.1.1.2 | Ø20mm (Øint 16mm) | 18.1 | m |  | 0
9.2.1.1.1.1.3 | Ø25mm (Øint 20mm) | 5.4 | m |  | 0
9.2.1.1.1.1.4 | Ø32mm (Øint 26mm) | 4.25 | m |  | 0
9.2.1.1.1.2 | Fornecimento e montagem à vista ou em roços de canalizações de água quente, em tubo multicamada, incluindo isolamento térmico, abertura e tapamento de roços, acessórios, fixações e ligações aos aparelhos, e todos os trabalhos inerentes à sua correcta instalação.
9.2.1.1.1.2.1 | Ø16mm (Øint 10mm) | 14.9 | m |  | 0
9.2.1.1.1.2.2 | Ø20mm (Øint 14mm) | 13.8 | m |  | 0
9.2.1.1.1.2.3 | Ø25mm (Øint 19mm) | 6.3 | m |  | 0
9.2.1.1.2 | Acessórios e Dispositivos
9.2.1.1.2.1 | Fornecimento e montagem de válvulas de seccionamento de latão ou bronze, PN10, de acordo com o caderno de encargos, incluindo todos os acessórios, fornecimentos e trabalhos complementares.
9.2.1.1.2.1.1 | ø25 mm | 2 | un |  | 0
9.2.1.1.2.2 | Fornecimento e montagem de válvulas de retenção de latão ou bronze, PN10, de acordo com o caderno de encargos, incluindo todos os acessórios, fornecimentos e trabalhos complementares.
9.2.1.1.2.2.1 | ø25 mm | 1 | un |  | 0
9.2.1.1.2.3 | Fornecimento e montagem de válvulas de seccionamento de corte esféricas, em redes de água fria, para montagem embutida, ou à vista, adequadas para instalação em tubagem multicamada, incluindo abertura e tapamento de roços, acessórios, fixações e ligações à tubagem e todos os trabalhos necessários à sua correcta instalação e funcionamento:
9.2.1.1.2.3.1 | Ø20 | 2 | un |  | 0
9.2.1.1.2.4 | Fornecimento e montagem de válvulas de seccionamento de corte esféricas, em redes de água quente, para montagem embutida, ou à vista, adequadas para instalação em tubagem multicamada, incluindo abertura e tapamento de roços, acessórios, fixações e ligações à tubagem e todos os trabalhos necessários à sua correcta instalação e funcionamento:
9.2.1.1.2.4.1 | Ø20 | 2 | un |  | 0
9.2.1.1.2.5 | Fornecimento e montagem de válvula de esquadria com filtro incorporado, nas ligações das canalizações de água às torneiras dos aparelhos sanitários, incluindo todos os acessórios, fixações, ligações e todos os trabalhos necessários à sua correcta instalação e funcionamento: | 6 | un |  | 0
9.2.1.1.2.6 | Fornecimento e montagem de Conjuntos metálicos, (bicha flexível cromada para ligação à rede de águas, tubo de descarga cromado, emboque e parafuso) e tudo conforme C.T., incluindo todos os acessórios, fixações, ligações e todos os trabalhos necessários à sua correcta instalação e funcionamento: | 6 | un |  | 0
9.2.1.2 | Diversos
9.2.1.2.1 | Trabalhos de Apoio de Construção Civil para a execução das Instalações Abastecimento de Água e incêndio, incluindo abertura e fecho de roços e valas, execução de aberturas para passagem de instalações, selagens, pinturas, cravação de caixas ou outros dispositvos bem como todos os trabalhos e remates . | 1 | un |  | 0
9.2.1.2.2 | Fornecimento de catálogos e manuais de funcionamento e manutenção de todos os equipamentos instalados. | 1 | un |  | 0
9.2.1.2.3 | Elaboração dos Desenhos Finais da Obra, tal como executado, das Redes de Abastecimento de Água e Incêndio, de acordo com o Caderno de Encargos . | 1 | un |  | 0
9.2.1.2.4 | Execução de ensaios de estanquidade, continuidade e desempenho, de acordo com os requisitos regulamentares aplicáveis e o C.T. | 1 | un |  | 0
9.2.1.2.5 | Lavagem e desinfeção do sistema, de acordo com os requisitos regulamentares aplicáveis e o C.T. | 1 | un |  | 0
9.2.1.2.6 | Desmontagem e transporte a vazadouro de todos os materiais, equipamentos e acessórios associados às redes de águas existentes a demolir/desactivar, incluindo todos os trabalhos e materiais, e equipamentos necessários à perfeita execução da tarefa, e transporte a vazadouro. | 1 | un |  | 0
9.2.2 | REDES DE ESGOTOS
9.2.2.1 | Rede de Esgotos Domésticos
9.2.2.1.1 | Tubagem
9.2.2.1.1.1 | Fornecimento e assentamento de tubagem em policloreto vinilico não plastificado PVC Série U SN8, de acordo com a norma EN 13476-2, em tubagem enterrada (Coletores Exteriores), incluindo todos os trabalhos necessários, para a sua implantação, nomeadamente demolição do massame do pavimento térreo, e ainda, a escavação em terreno de qualquer natureza, a remoção, terras, reposição e compactação, condução a vazadouro dos produtos sobrantes, manutenção a seco e entivação se necessário, eventuais indemnizações por depósito, e ainda todos acessórios, ligações por abocardamento com anel de neoprene e todos os trabalhos inerentes à sua correcta instalação, de acordo com os desenhos de pormenor e as condições técnicas.
9.2.2.1.1.1.1 | Ø 110mm (Øint 103,6 mm) | 21.9 | m |  | 0
9.2.2.1.1.2 | Fornecimento e assentamento de tubagem de policloreto de vinilo (PVC Série B), de acordo com a norma UNE-EN 1329-1, em ramais, tubos de queda e coletores suspensos, incluindo isolamento acústico (instalação em couretes e em tetos falso), fixação, abertura e tapamento de roços, acessórios, bocas de limpeza, uniões por abocardamento com anel de elastomérico (o-ring TPE) e boca lisa para colar e todos os trabalhos necessários, de acordo com os desenhos de pormenor e as C.T.
9.2.2.1.1.2.1 | Ø40 mm (Øint 34,0mm) | 4.85 | m |  | 0
9.2.2.1.1.2.2 | Ø50 mm (Øint 44,0mm) | 10.1 | m |  | 0
9.2.2.1.1.2.3 | Ø90 mm (Øint 84,0mm) | 2.8 | m |  | 0
9.2.2.1.1.3 | Fornecimento e assentamento de tubagem de policloreto de vinilo (PVC Série B), de acordo com a norma UNE-EN 1329-1, em tubos de ventilação, em courettes, ou à vista no interior do edificio, incluindo fixação, abertura e tapamento de roços, acessórios, uniões por abocardamento com anel de elastomérico (o-ring TPE) e boca lisa para colar e todos os trabalhos necessários, de acordo com os desenhos de pormenor e as C.T.
9.2.2.1.1.3.1 | Ø75 mm (Øint 69,0 mm) | 8.5 | m |  | 0
9.2.2.1.2 | Acessórios
9.2.2.1.2.1 | Fornecimento e montagem de sifões de aparelhos, de acordo com o caderno de encargos, e com especificações da arquitectura, incluindo todos os fornecimentos e trabalhos complementares:
9.2.2.1.2.1.1 | Lavatórios | 2 | un |  | 0
9.2.2.1.2.1.2 | Chuveiro | 2 | un |  | 0
9.2.2.1.2.2 | Fornecimento e montagem de H de ventilação (ou sistema equivalente), nos topos das prumadas de águas residuais domésticas, em ferro galvanizado, de acordo com o especificado em caderno de encargos e de modelo aprovado pela arquitectura, incluindo todos os fornecimentos e trabalhos complementares.
9.2.2.1.2.2.1 | Ø75 mm | 1 | un |  | 0
9.2.2.1.3 | Câmaras e Caixas
9.2.2.1.3.1 | Fornecimento e assentamento de caixa de visita quadrada em alvenaria rebocada, incluindo impermeabilizações, fornecimento e instalação de tampas metálicas rebaixadas com acabamento igual ao pavimento, de acordo com os desenhos de pormenor e as C.T.
9.2.2.1.3.1.1 | Caixas com 0,40 x 0,40 x (0,25 a 0,50) m de altura | 3 | un |  | 0
9.2.2.2 | Diversos
9.2.2.2.1 | Trabalhos de Apoio de Construção Civil para a execução das Instalações Esgotos, incluindo abertura e fecho de roços e valas, execução de aberturas para passagem de instalações, selagens, pinturas, cravação de caixas ou outros dispositvos bem como todos os trabalhos e remates . | 1 | un |  | 0
9.2.2.2.2 | Fornecimento de catálogos e manuais de funcionamento e manutenção de todos os equipamentos instalados. | 1 | un |  | 0
9.2.2.2.3 | Execução de ensaios de estanquidade, continuidade e desempenho, de acordo com os requisitos regulamentares aplicáveis e o C.T. | 1 | un |  | 0
9.2.2.2.4 | Desmontagem e transporte a vazadouro de todos os materiais, equipamentos e acessórios associados às redes de águas existentes a demolir/desactivar, incluindo todos os trabalhos e materiais, e equipamentos necessários à perfeita execução da tarefa, e transporte a vazadouro. | 1 | un |  | 0
9.3 | REDE DE ELETRICIDADE
9.3.1 | ALIMENTAÇÃO DE ENERGIA
9.3.1.1 | Fornecimento e Montagem de Cabo do tipo XZ1(frt,zh), instalado entubado ou sobre caminho de cabos, sendo de:
9.3.1.1.1 | R5G10mm² | 170 | m |  | 0
9.3.1.2 | Quadros elétricos
9.3.1.2.1 | Fornecimento, montagem, ligação e ensaio de quadros elétricos, completamente equipados e eletrificados, de acordo com o descrito no projeto, sendo:
9.3.1.2.1.1 | Qarrec | 1 | un |  | 0
9.3.2 | ILUMINAÇÃO
9.3.2.1 | Tubagem
9.3.2.1.1 | Fornecimento e Montagem de Tubo de plástico VD/ERFE, com fixação por braçadeiras ou instalado em roço (incluindo abertura e tapamento), ou embebido no betão, com:
9.3.2.1.1.1 | Ø20mm. | 190 | m |  | 0
9.3.2.2 | Condutores e cabos elétricos
9.3.2.2.1 | Fornecimento e Montagem de Cabo do tipo XZ1(frt,zh), instalado entubado ou sobre caminho de cabos, sendo de:
9.3.2.2.1.1 | U3G1,5mm² | 105 | m |  | 0
9.3.2.2.1.2 | U2x1,5mm² | 85 | m |  | 0
9.3.2.3 | Caixas
9.3.2.3.1 | Para montagem encastrada ou saliente
9.3.2.3.1.1 | Caixa de derivação com boquilhas, placa de bornes e acessório para fixação. | 4 | un |  | 0
9.3.2.4 | Aparelhagem
9.3.2.4.1 | Fornecimento, montagem ligação e ensaio de aparelhagem de manobra e comando, incluindo todos os acessórios e trabalhos necessários à sua montagem e correcto funcionamento, sendo:
9.3.2.4.1.1 | Interruptor simples | 3 | un |  | 0
9.3.2.4.1.2 | Comutador de lustre | 2 | un |  | 0
9.3.2.4.1.3 | Detetor de movimento 140º, IP55 | 2 | un |  | 0
9.3.2.5 | Armaduras de iluminação
9.3.2.5.1 | Fornecimento, montagem ligação e ensaio de armaduras de iluminação completamente eletrificadas e equipadas, incluindo lâmpadas, conforme C.E., todos os acessórios e trabalhos necessários à sua montagem e correto funcionamento, sendo de:
9.3.2.5.1.1 | A1.1 | 2 | un |  | 0
9.3.2.5.1.2 | A4.1 | 4 | un |  | 0
9.3.2.5.1.3 | A4.2 | 13 | un |  | 0
9.3.3 | ILUMINAÇÃO DE SEGURANÇA
9.3.3.1 | Tubagem
9.3.3.1.1 | Fornecimento e Montagem de Tubo de plástico VD, com fixação por braçadeiras ou instalado em roço (incluindo abertura e tapamento), ou embebido no betão, com:
9.3.3.1.1.1 | Ø20mm. | 55 | m |  | 0
9.3.3.2 | Condutores e cabos elétricos
9.3.3.2.1 | Fornecimento e Montagem de Cabo do tipo XZ1(frt,zh), instalado entubado ou sobre caminho de cabos, sendo de:
9.3.3.2.1.1 | U3G1,5mm² | 30 | m |  | 0
9.3.3.2.2 | Fornecimento e Montagem de Cabo do tipo LIYCY, instalado entubado ou sobre caminho de cabos, sendo de:
9.3.3.2.2.1 | 1x2x0,5mm² | 30 | m |  | 0
9.3.3.3 | Caixas
9.3.3.3.1 | Para montagem encastrada ou saliente
9.3.3.3.1.1 | Caixa de derivação com boquilhas, placa de bornes e acessório para fixação. | 2 | un |  | 0
9.3.3.4 | Armaduras de iluminação
9.3.3.4.1 | Fornecimento, montagem ligação e ensaio de armaduras de iluminação completamente eletrificadas e equipadas, incluindo lâmpadas, conforme C.E., todos os acessórios e trabalhos necessários à sua montagem e correto funcionamento, sendo de:
9.3.3.4.1.1 | S1 | 2 | un |  | 0
9.3.3.4.1.2 | S4 | 3 | un |  | 0
9.3.4 | TOMADAS DE USOS GERAIS
9.3.4.1 | Tubagem
9.3.4.1.1 | Fornecimento e Montagem de Tubo de plástico VD/ERFE, com fixação por braçadeiras ou instalado em roço (incluindo abertura e tapamento), ou embebido no betão, com:
9.3.4.1.1.1 | Ø25mm. | 115 | m |  | 0
9.3.4.2 | Condutores e cabos elétricos
9.3.4.2.1 | Fornecimento e Montagem de Cabo do tipo XZ1(frt,zh), instalado entubado ou sobre caminho de cabos, sendo de:
9.3.4.2.1.1 | U3G2,5mm² | 125 | m |  | 0
9.3.4.3 | Caixas
9.3.4.3.1 | Para montagem encastrada ou saliente
9.3.4.3.1.1 | Caixa de aparelhagem funda | 19 | un |  | 0
9.3.4.4 | Aparelhagem e equipamento
9.3.4.4.1 | Fornecimento e montagem de aparelhagem, incluindo caixa de aparelhagem e espelho quando necessário, sendo:
9.3.4.4.1.1 | Tomada tipo schuko, 2P+T, com alvéolos protegidos para montagem encastrada,IP44. | 15 | un |  | 0
9.3.4.4.1.2 | Tomada dupla tipo schuko, 2P+T, com alvéolos protegidos para montagem encastrada,IP44. | 4 | un |  | 0
9.3.5 | ALIMENTAÇÃO A EQUIPAMENTOS
9.3.5.1 | Tubagem
9.3.5.1.1 | Fornecimento e Montagem de Tubo de plástico VD/ERFE, com fixação por braçadeiras ou instalado em roço (incluindo abertura e tapamento), ou embebido no betão, com:
9.3.5.1.1.1 | Ø25mm. | 15 | m |  | 0
9.3.5.2 | Condutores e cabos elétricos
9.3.5.2.1 | Fornecimento e Montagem de Cabo do tipo XZ1(frt,zh), instalado entubado ou sobre caminho de cabos, sendo de:
9.3.5.2.1.1 | U3G2,5mm² | 25 | m |  | 0
9.3.5.3 | Caixas
9.3.5.3.1 | Para montagem encastrada ou saliente
9.3.5.3.1.1 | Caixa de aparelhagem | 1 | un |  | 0
9.3.5.4 | Aparelhagem e equipamento
9.3.5.4.1 | Fornecimento e montagem de aparelhagem, incluindo caixa de aparelhagem e espelho quando necessário, sendo:
9.3.5.4.1.1 | Tomada tipo schuko, 2P+T, com alvéolos protegidos para montagem encastrada, em calha técnica ou em porta-mecanismos. | 1 | un |  | 0
9.3.5.4.1.2 | Caixa de equipamento | 2 | un |  | 0
9.3.6 | SISTEMA AUTOMÁTICO DE DETEÇÃO DE INCÊNDIO
9.3.6.1 | Tubagem
9.3.6.1.1 | Fornecimento e Montagem de Tubo de plástico VD, com fixação por braçadeiras ou instalado em roço (incluindo abertura e tapamento), ou embebido no betão, com:
9.3.6.1.1.1 | Ø25mm. | 50 | m |  | 0
9.3.6.2 | Condutores e cabos elétricos
9.3.6.2.1 | Fornecimento e montagem de cabo do tipo JE-H(ST)-H E30, enfiado em tubo ou instalado em caminho de cabos:
9.3.6.2.1.1 | 2x2x1,5mm² | 55 | m |  | 0
9.3.6.3 | Aparelhagem e equipamento
9.3.6.3.1 | Fornecimento, montagem, ligação e ensaio de aparelhagem e equipamento sendo:
9.3.6.3.1.1 | Detetor óptico de fumos | 3 | un |  | 0
9.3.6.3.1.2 | Botão de alarme simples | 2 | un |  | 0
9.3.6.3.1.3 | Sirene interior | 1 | un |  | 0
9.3.6.3.2 | Configuração, programação e ensaio do sistema e execução de todos os ensaios inprescindiveis à confirmação do correcto funcionamento de todo o sistema, incluindo colocação em obra de todos os equipamentos de medição e ensaio necessários. | 1 | un |  | 0
9.3.7 | SISTEMA AUTOMÁTICO DE DETEÇÃO E ALARME DE INTRUSÃO
9.3.7.1 | Tubagem
9.3.7.1.1 | Fornecimento e Montagem de Tubo de plástico VD, com fixação por braçadeiras ou instalado em roço (incluindo abertura e tapamento), ou embebido no betão, com:
9.3.7.1.1.1 | Ø25mm. | 75 | m |  | 0
9.3.7.2 | Condutores e cabos elétricos
9.3.7.2.1 | Fornecimento e montagem de cabo isolado, enfiado em tubo sendo que:
9.3.7.2.1.1 | Belden 9829 | 35 | m |  | 0
9.3.7.2.1.2 | JY(ST)Y3x2x0.8mm² | 80 | m |  | 0
9.3.7.3 | Aparelhagem e equipamento
9.3.7.3.1 | Fornecimento, montagem, ligação e ensaio de aparelhagem e equipamento sendo:
9.3.7.3.1.1 | Detetor de dupla tecnologia | 9 | un |  | 0
9.3.7.3.1.2 | Expansor 8 zonas | 1 | un |  | 0
9.3.7.3.1.3 | Fonte de alimentação | 1 | un |  | 0
9.3.7.3.2 | Configuração, programação e ensaio do sistema e execução de todos os ensaios inprescindiveis à confirmação do correcto funcionamento de todo o sistema, incluindo colocação em obra de todos os equipamentos de medição e ensaio necessários. | 1 | un |  | 0
9.3.7.4 | Caixas
9.3.7.4.1 | Para montagem encastrada ou saliente
9.3.7.4.1.1 | Caixa de derivação com boquilhas, placa de bornes e acessório para fixação. | 3 | un |  | 0
9.3.8 | DOMÓTICA
9.3.8.1 | Tubagem
9.3.8.1.1 | Fornecimento e Montagem de Tubo de plástico VD/ERFE, com fixação por braçadeiras ou instalado em roço (incluindo abertura e tapamento), ou embebido no betão, com:
9.3.8.1.1.1 | Ø25mm. | 60 | m |  | 0
9.3.8.2 | Condutores e cabos elétricos
9.3.8.2.1 | Fornecimento e Montagem de Cabo do tipo EIB-Y(ST)Y, instalado entubado ou sobre caminho de cabos, sendo de:
9.3.8.2.1.1 | 2x2x0.8mm² | 215 | m |  | 0
9.3.8.3 | Caixas
9.3.8.3.1 | Para montagem encastrada ou saliente
9.3.8.3.1.1 | Caixa de aparelhagem | 11 | un |  | 0
9.3.8.3.1.2 | Caixa de derivação com boquilhas, placa de bornes e acessório para fixação. | 6 | un |  | 0
9.3.8.4 | Aparelhagem
9.3.8.4.1 | Fornecimento, montagem ligação e ensaio de aparelhagem de manobra e comando, incluindo todos os acessórios e trabalhos necessários à sua montagem e correcto funcionamento, sendo:
9.3.8.4.1.1 | Comando KNX 1 tecla | 6 | un |  | 0
9.3.8.4.1.2 | Comando KNX 4 teclas | 5 | un |  | 0
9.3.8.4.1.3 | Detetor de presença e luminosidade KNX | 19 | un |  | 0
9.4 | TELECOMUNICAÇÕES
9.4.1 | Tubagem
9.4.1.1 | Fornecimento e Montagem de Tubo de plástico ERM, com fixação por braçadeiras ou instalado em roço (incluindo abertura e tapamento), ou embebido no betão, com:
9.4.1.1.1 | Ø20mm. | 35 | ml |  | 0
9.4.1.1.2 | Ø25mm. | 35 | ml |  | 0
9.4.2 | Caixas
9.4.2.1 | Fornecimento, montagem, ligação e ensaio de Armário Bastidor, equipado de acordo com o especificado no projecto projecto:
9.4.2.1.1 | Barrec | 1 | un |  | 0
9.4.2.2 | Caixa de aparelhagem tamanho I1. | 4 | un |  | 0
9.4.3 | Condutores e Cabos
9.4.3.1 | Fornecimento e montagem de cabo U/UTP 4/ categoria 6a com bainha em LSZH, instalado entubado ou sobre caminho de cabos | 420 | ml |  | 0
9.4.3.2 | Fornecimento e montagem de cabo de fibra óptica, 2 FO G657B, OS1a. | 175 | ml |  | 0
9.4.4 | Aparelhagem e equipamento
9.4.4.1 | Fornecimento, montagem, ligação e ensaio de:
9.4.4.1.1 | Módulo RJ 45, categoria 6A UTP | 6 | un |  | 0
9.4.4.1.2 | Placa simples 45x45 com tapa-pó | 2 | un |  | 0
9.4.4.1.3 | Placa dupla 45x45 com tapa-pó | 2 | un |  | 0
9.4.5 | Diversos
9.4.5.1 | Trabalhos de execução de redes de terras de acordo com o previsto em projeto, incluindo ligação ao Terminal Principal de Terras do edifício e todos os trabalhos e equipamentos necessários ao correto funcionamento do sistema | 1 | un |  | 0
9.4.6 | Diversos
9.4.6.1 | Elaboração dos ensaios de acordo com o ponto 6 da 4ª edição do Manual ITED, incluindo a execução do Relatório de Ensaios de Funcionalidade (REF) de acordo com o ponto 5.6 da 4ª edição do Manual ITED. | 1 | un |  | 0
9.5 | SEGURANÇA CONTRA-INCÊNDIOS
9.5.1 | EXTINTORES
9.5.1.1 | Extintor Portátil de Pó Químico ABC:
9.5.1.1.1 | 6 kg | 1 | un |  | 0
9.5.1.2 | Extintor de Anidrido Carbónico:
9.5.1.2.1 | 5 kg | 1 | un |  | 0
9.5.1.3 | Extintor de Água AFFF:
9.5.1.3.1 | 6 L | 1 | un |  | 0
9.5.2 | SINALIZAÇÃO DE SEGURANÇA
9.5.2.1 | Dístico fotoluminescente de sinalização dos equipamentos de segurança e elevadores:
9.5.2.1.1 | S296 (150 x 150 mm) | 3 | un |  | 0
9.5.3 | Placas de evacuação:
9.5.3.1 | S016 (200 x100 mm) | 5 | un |  | 0
9.6 | AVAC
9.6.1 | EQUIPAMENTOS
9.6.1.1 | Ventiladores inseridos em caixa, do tipo centrífugos, com maciço de assentamento e demais acessórios necessários para o seu bom funcionamento com toda a instalação eléctrica e mecânicas, necessárias para o seu bom funcionamento, com as seguintes referências e quantidades:
9.6.1.1.1 | V.E.AR.1 - 850 m³/h | 1 | un |  | 0
9.6.1.1.2 | V.E.AR.2 - 500 m³/h | 1 | un |  | 0
9.6.1.2 | Ventiladores in-line, para instalação em linha, e demais acessórios necessários para o seu bom funcionamento com todas as ligações eléctricas e mecânicas necessárias para o seu bom funcionamento, nos seguintes modelos e quantidades:
9.6.1.2.1 | V.E.AR. 3 - 300 m³/h | 1 | un |  | 0
9.6.1.3 | Unidade de produção de água quente, Bomba de Calor, monofásica, e demais acessórios necessários para o seu bom funcionamento incluindo todas as ligações hidraulicas, mecânicas e eléctricas necessárias para o seu bom funcionamento, com as seguintes características e quantidades:
9.6.1.3.1 | 150 lts | 1 | un |  | 0
9.6.2 | CONDUTAS
9.6.2.1 | Condutas em chapa galvanizada, de acordo com as normas SMACNA, do tipo SPIRO-SAFE, incluido portas de visita, registos de caudal manuais e todos os acessórios necessários, nos seguintes tipos e quantidades:
9.6.2.1.1 | Circulares sem isolamento
9.6.2.1.1.1 | Diâmetro 160 mm | 33 | ml |  | 0
9.6.2.1.1.2 | Diâmetro 200 mm | 3 | ml |  | 0
9.6.2.1.1.3 | Diâmetro 250 mm | 6 | ml |  | 0
9.6.2.2 | Condutas rectangulares em chapa galvanizada, incluido portas de visita, equipadas com todos os acessórios necessários para o seu bom funcionamento, em conformidade com as normas SMACNA, nos seguintes tipos e quantidades:
9.6.2.2.1 | Rectangulares sem isolamento | 5 | m² |  | 0
9.6.2.3 | Fornecimento e montagem de tubo flexível, com armação em arame de aço, incluido todos os acessórios necessários, nos seguintes diâmetros e quantidades:
9.6.2.3.1 | Sem Isolamento
9.6.2.3.1.1 | Diâmetro 125 mm | 4 | ml |  | 0
9.6.3 | GRELHAS, DIFUSORES E REGISTOS
9.6.3.1 | Grelhas e válvulas em cor a definir pela equipa de arquitetura, incluindo plenos em chapa galvanizada e registos e todos os acessórios necessários para o seu correcto funcionamento, nos seguintes modelos e quantidades:
9.6.3.1.1 | Modelo GAC² 10/RFS08
9.6.3.1.1.1 | 300x100 | 2 | un |  | 0
9.6.3.1.1.2 | 300x150 | 4 | un |  | 0
9.6.3.1.2 | Modelo GAV 91
9.6.3.1.2.1 | 600x400 | 3 | un |  | 0
9.6.3.2 | Válvulas de extracção circulares, incluindo todos os acessórios necessários para o seu bom funcionamento, nos seguintes modelos e quantidades:
9.6.3.2.1 | Modelo BRH
9.6.3.2.1.1 | Ø 100 mm | 4 | un |  | 0
9.6.3.3 | Registos auto-reguláveis, incluindo todas as ligações necessárias para o seu bom funcionamento, nos seguintes diâmetros e quantidades:
9.6.3.3.1 | Modelo RAD
9.6.3.3.1.1 | Ø 160 mm | 1 | un |  | 0
9.6.3.3.1.2 | Ø 200 mm | 2 | un |  | 0
9.6.4 | INSTALAÇÃO E EQUIPAMENTO ELÉCTRICO
9.6.4.1 | Quadros eléctricos incluindo controladores DDC, conforme representado nas peças desenhadas, incluindo todas as ligações eléctricas, para o seu bom funcionamento nas seguintes referências e quantidades:
9.6.4.1.1 | Q.E.A.C.O. | 1 | un |  | 0
9.6.4.2 | Toda a instalação eléctrica de potência, comando e sinalização entre os quadros eléctricos referidos no ponto anterior a todo o equipamento pertencente à presente empreitada. | 1 | cj |  | 0
9.6.4.3 | Interruptores de corte local com caixa, para montagem junto dos ventiladores, incluindo todas as ligações eléctricas necessárias para o seu bom funcionamento. | 3 | un |  | 0
9.6.4.4 | Pressostato diferencial, para sinalização do funcionamento e respectivas ligações eléctricas ao respectivo quadro eléctrico.
9.6.4.4.1 | Ar | 3 | un |  | 0
9.6.5 | OUTROS
9.6.5.1 | Identificação com etiquetas autocolantes resistentes á intemperie ou em trafolite de todas as centrais, equipamentos, tubagens, condutas e acessórios. | 1 | un |  | 0
9.6.5.2 | Execução de ensaios finais e emissão do respectivo termo de responsabilidade de execução, Certificações e afinações,Instruções de funcionamento e manutenção, conforme descrito na memória descritiva: | 1 | un |  | 0
10 | PORTARIA
10.1 | ARQUITECTURA
10.1.1 | DEMOLIÇÕES
10.1.1.1 | Remoção de pavimentos interiores e respectiva estrutura de suporte, sempre que se justifique, incluindo carga, transporte e indeminização por entrega dos produtos resultantes a operador autorizado. | 318.76 | m2 |  | 0
10.1.1.2 | Remoção de revestimentos ceramicos interiores, incluindo carga, transporte e indeminização por entrega dos produtos resultantes a operador autorizado. | 3.6 | m2 |  | 0
10.1.1.3 | Remoção e neutralização de todas as redes de abastecimento de água, contadores, outros equipamentos e acessórios, incluindo anulação dos ramais de ligação, carga, transporte e indeminização por entrega dos produtos resultantes a operador autorizado. | 1 | vg |  | 0
10.1.1.4 | Remoção e neutralização de todas as redes de esgotos domésticos e pluviais, equipamentos e acessórios, incluindo anulação dos ramais de ligação, carga, transporte e indeminização por entrega dos produtos resultantes a operador autorizado. | 1 | vg |  | 0
10.1.1.5 | Remoção e neutralização de todas as instalações e equipamentos eléctricos, caminhos de cabos, calhas, luminárias, quadros e demais equipamentos, incluindo anulação dos ramais de ligação, carga, transporte e indeminização por entrega dos produtos resultantes a operador autorizado. | 1 | vg |  | 0
10.1.1.6 | Remoção de todos os equipamentos sanitários, torneiras, estruturas de suporte e acessórios, incluindo carga, transporte e indeminização por entrega dos produtos resultantes a operador autorizado. | 1 | vg |  | 0
10.1.1.7 | Demolição de todas as paredes interiores em alvenaria de tijolo e respectivos revestimentos, incluindo carga, transporte e indeminização por entrega dos produtos resultantes a operador autorizado. | 23.4 | m2 |  | 0
10.1.1.8 | Remoção de todos os vãos exteriores e interiores, aros, estores, caixas e tampas de estore, incluindo carga, transporte e indeminização por entrega dos produtos resultantes a operador autorizado. | 1 | vg |  | 0
10.1.1.9 | Remoção de todo o mobiliário, quadros escolares, expositores, bancadas, tampos, eventuais equipamentos encastrados, acessórios e estruturas de suporte, incluindo carga, transporte e indeminização por entrega dos produtos resultantes a operador autorizado. | 1 | vg |  | 0
10.1.2 | ALVENARIAS
10.1.2.1 | PAREDES EXTERIORES
10.1.2.1.1 | Fornecimento e assentamento de parede exterior simples, constituída por 1 pano de alvenaria de tijolo cerâmico 30x20x22, assente com argamassa de cimento e areia ao traço 1:5, para posterior aplicação de sistema ETICS de isolamento térmico, incluindo padieiras, montantes e lintéis de travamento em betão armado. | 316.73 | m2 |  | 0
10.1.2.2 | PAREDES INTERIORES
10.1.2.2.1 | Fornecimento e assentamento de parede interior simples, constituída por 1 pano de alvenaria de tijolo ceramico 30x20x11, assente com argamassa de cimento e areia ao traço 1:5, incluindo padieiras, montantes e lintéis de travamento em betão armado. | 152.85 | m2 |  | 0
10.1.3 | IMPERMEABILIZAÇÕES E REVESTIMENTO DE COBERTURAS
10.1.3.1 | Fornecimento e assentamento de capeamento de muretes em chapa metálica galvanizada, quinada e lacada na cor branco (RAL a definir), conforme corte construtivo, incluindo todos os materiais e acessórios complementares, cores e remates | 23.7 | ml |  | 0
10.1.3.2 | Fornecimento de todos os materiais e trabalhos necessários à execução de sistema de cobertura em betonilha de caimento simples, constituída por:- Camada de forma e enchimento em material leve tipo "LECA", assente em filme de polietileno e betonilha leve com granulado EPS;- Impermeabilização de cobertura com sistema tipo "BASF - CONIROOF 2103 (2,5mm)" ou equivalente com selagem com pintura de poliuretano monocomponente, altamente elástico, resistente aos raios UV e à intempérie, tipo "BASF - CONIPUR TC 459 ou 458 pigmentado" à cor da pintura da parede exterior, cinza claro (NCS S 1000-N) | 31.07 | m2 |  | 0
10.1.4 | ISOLAMENTOS TÉRMICOS E ACÚSTICOS
10.1.4.1 | Fornecimento de todos os trabalhos, materiais, acessórios e equipamentos para a execução de isolamento térmico de tectos falsos com paineís rígidos de espessura uniforme por fibras de lâ de rocha tipo " SOTECNISOL - LÃ DE ROCHA PN 70 ", ou equivalente, com 40mm de espessura, | 21.26 | m2 |  | 0
10.1.4.2 | Fornecimento de todos os trabalhos, materiais, acessórios e equipamentos para a execução de isolamento térmico de pisos térreos com placas de espuma dura de poliestireno extrudido "tipo DOW-STYROFOAM FLOORMATE 200-AP" com 40mm de espessura ou equivalente, incluindo excecução regularização da laje com betonilha com 20mm de espessura, protecção superior com manta geotextil em polipropileno de 150gr/m2, cortes, remates, fixações e compatibilização com os sistemas contíguos. | 32.16 | m2 |  | 0
10.1.5 | CANTARIAS
10.1.5.1 | Fornecimento e assentamento de soleiras em pedra da região, de cor clara, 30cm de largura e 4cm de espessura com acabamento amaciado, incluindo impermeabilização: | 1 | ml |  | 0
10.1.5.2 | Fornecimento e assentamento de peitoris em pedra da região, de cor clara, 30cm de largura e 4cm de espessura com acabamento amaciado, incluindo impermeabilização: | 6.8 | ml |  | 0
10.1.6 | BETONILHAS E REBOCOS
10.1.6.1 | BETONILHAS
10.1.6.1.1 | Fornecimento e execução de argamassa leve com desempenho térmico e acústico melhorado, com incorporação de esferas de EPS, tipo "BETISOL" ou equivalente, para a execução da camada de enchimento em pavimentos interiores, com 7cm de espessura. | 30.86 | m2 |  | 0
10.1.6.1.2 | Fornecimento de todos os trabalhos materiais e equipamentos necessários para a execução de betonilha de regularização para revestimentos de pavimentos interiores com 30mm de espessura tipo "MAPEI - Topcem Pronto" ou equivalente | 30.86 | m2 |  | 0
10.1.6.2 | REBOCOS
10.1.6.2.1 | Execução de salpisco, emboço e reboco com acabamento estanhado em paredes interiores, pronto a receber pintura, constituído por argamassa de cimento e areia ao traço 1:4, incluindo rede de fibra de vidro na transição de diferentes materiais. | 38.78 | m2 |  | 0
10.1.6.2.2 | Execução de salpisco, emboço e reboco com acabamento sarrafado em paredes interiores, para receber revestimento ceramico, constituído por argamassa de cimento e areia ao traço 1:4, incluindo rede de fibra de vidro na transição de diferentes materiais. | 16.49 | m2 |  | 0
10.1.7 | REVESTIMENTO DE PAREDES
10.1.7.1 | PAREDES EXTERIORES
10.1.7.1.1 | Fornecimento e execução de revestimento térmico pelo exterior com sistema ETICS, tipo "MAPEI - MAPETHERM AR2" ou equivalente sobre rede em fibra de vidro tipo "MAPEI - MAPENET P" ou equivalente, com revestimento em pasta à base de resinas acrílicas em dispersão aquosa, pigmentos e cargas seleccionadas tipo "MAPEI - Quarzolite Tonachino" ou equivalente, (Com Cor principal e apontamentos noutra Cor conforme peças desenhadas) com aplicação de primário à base de resinas acrílicas micronizadas em dispersão aquosa tipo "MAPEI - Quarzolite Base Coat" ou equivalente, sobre aplicação de isolamento térmico XPS com placas de poliestireno extrudido de 60mm de espessura, incluindo buchas de expansão, prego de polipropileno e acessórios de fixação, perfis e cantoneiras de arranque e remate. | 57.17 | m2 |  | 0
10.1.7.2 | PAREDES INTERIORES
10.1.7.2.1 | Fornecimento e assentamento de mosaico cerâmico tipo "CINCA - ARQUITECTOS - mate" ou equivalente, 20x20cm, a duas cores (cinza pérola 2301 e verde mar 2323), aplicado até à altura da porta (2,10m) | 16.49 | m2 |  | 0
10.1.8 | REVESTIMENTO DE PAVIMENTOS E RODAPÉS
10.1.8.1 | PAVIMENTOS INTERIORES
10.1.8.1.1 | Fornecimento e assentamento de Mosaico cerâmico tipo "CINCA - Porcelânico ANTI-SLIP - NATURAL R10/A - 4331 Cinza Escuro", ou equivalente, 20x20cm, incluindo a betonilha de regularização e a remoção do pavimento existente. | 30.78 | m2 |  | 0
10.1.8.2 | RODAPÉS
10.1.8.2.1 | Rodapé em mosaico cerâmico tipo "CINCA - Porcelânico ANTI-SLIP - 4331 Cinza Escuro", ou equivalente, 10x20cm, com mesmo acabamento do pavimento, incluindo a remoção do rodapé existente. | 2.8 | ml |  | 0
10.1.9 | REVESTIMENTO DE TECTOS E PERFIS DE REMATE
10.1.9.1 | Fornecimento e montagem de Tecto falso acústico amovível tipo "ARMSTRONG - PERLA OP 0.95 - MICROLOOK 90" ou equivalente, formato 60x60 cm, inluindo estrutura de suporte semi-oculta tipo "ARMSTRONG - SILHOUETTE XL2" ou equivalente, bem como todas as ferragens e acessórios necessários à sua correcta instalação. | 26.21 | m2 |  | 0
10.1.9.2 | Fornecimento e aplicação de revestimento de tecto interiores com reboco projectado para interiores, com 2cm de espessura, com acabamento estanhado, pronto a receber pintura | 4.57 | m2 |  | 0
10.1.10 | PINTURAS
10.1.10.1 | PINTURAS EM PAREDES INTERIORES
10.1.10.1.1 | Pintura a 2 demãos de tinta de esmalte aquoso acrílico acetinado tipo "CIN - CINACRYL" ou equivalente, na cor branco (RAL 9016), com aplicação de 1 demão de primário tipo "CIN-CINOLITE"", ou equivalente, aplicada sobre as superfícies rebocadas ou estucadas. | 88.17 | m2 |  | 0
10.1.10.2 | PINTURAS EM TECTOS INTERIORES
10.1.10.2.1 | Pintura c/ 2 demãos a tinta acrílica de base aquosa, anti-fungos, cor branca RAL 9016, acabamento mate, tipo "CIN - Tinta para tectos", ou equivalente, com aplicação de 1 demão de primário tipo "CIN-CINOLITE"", ou equivalente. | 30.78 | m2 |  | 0
10.1.11 | SERRALHARIAS
10.1.11.1 | JANELAS
10.1.11.1.1 | Fornecimento e montagem de janelas exteriores, sistema de caixilho tipo "REYNAERS-CS 68", ou equivalente, com acabamento anodizado à cor natural, incluindo vidro duplo tipo "SGG SECURIT com PLANICLEAR 6 mm + PLANITHERM 4S + câmara 16mm Árgon 85% + PLANICLEAR 4 mm + PVB STANDARD 0.38 mm + PLANICLEAR 4 mm", ou equivalente, aros, guarnições, ferragens, puxadores e acessórios conforme mapa de vãos e recomendações do fabricante:
10.1.11.1.1.1 | J1 - com 2.20 x 1.20 m | 1 | un |  | 0
10.1.11.1.1.2 | J.02 - com 1.60 x 1.20 m | 2 | un |  | 0
10.1.11.1.1.3 | J.03 - com 1.10 x 0.50 m | 1 | un |  | 0
10.1.11.2 | ENVIDRAÇADOS
10.1.11.2.1 | Fornecimento e montagem de envidraçados exteriores, sistema de caixilho tipo "REYNAERS-CS 68", ou equivalente, com acabamento anodizado à cor natural, incluindo vidro duplo tipo "SGG SECURIT com PLANICLEAR 6 mm + PLANITHERM 4S + câmara 16mm Árgon 85% + PLANICLEAR 4 mm + PVB STANDARD 0.38 mm + PLANICLEAR 4 mm", ou equivalente, aros, guarnições, ferragens, puxadores e acessórios conforme mapa de vãos e recomendações do fabricante:
10.1.11.3 | Eve.01 - com 1,00x2,10 m | 1 | un |  | 0
10.1.12 | PORTÕES
10.1.12.1 | Fornecimento e instalação de portões metálicos, pintados na cor amarelo (RAL a definir), constituídos por estrutura perimetal em aço galvanizado tubular (40mmx40mmx15mm), prumos verticais do mesmo material (15mmx15mmx15mm) espaçados em 100mm, incluindo: ferragens, fechaduras, fixação aos muros, cortes e remates; bem como todos os trabalhos complementares a um perfeito acabamento de acordo com peças desenhadas, CTE. Com as seguintes dimensões:
10.1.12.1.1 | P01 - com 1,10x2,10 m | 1 | un |  | 0
10.1.12.1.2 | P02 - com 4,10x2,10 m | 1 | un |  | 0
10.1.13 | CARPINTARIAS
10.1.13.1 | PORTAS INTERIORES
10.1.13.1.1 | Fornecimento e assentamento de portas interiores com estrutura perimetral em réguas de madeira, esp:40mm, interior alveolar do tipo “honeycomb” com resistência média de 2,2 kg /cm2, faces em placas de fibra de madeira (MDF) com faces em termolaminado e orla em finish foil, em folha de madeira natural "VICAIMA - NATURDOR STAINED" tipo Fresh Linen ou equivalente, guarnição de porta em MDF termolaminado, no mesmo acabamento da porta, incluindo puxadores de muleta em aço inox (ref:IN.00.016.B.O04M), fechadura, batentes de chão, entradas de chave metálica, conforme mapa de vãos.
10.1.13.1.1.1 | Pi.01 | 2 | un |  | 0
10.1.14 | ARMÁRIOS
10.1.14.1 | Fornecimento e assentamento de bancada com arrumação, encastrado em aglomerado de madeira revestido a melamina na cor branco mate no interior e termolaminado a cinza claro (RAL 7035) nas faces exteriores incluindo rodapé , incluindo estrutura metálica de suporte, cubas em aço inox "Franke SVX 110-40", ou equivalente com misturadora para bancada, sifão, todos os acessórios conforme pormenor.
10.1.14.1.1 | CARP.01 (5.64 x 0.60 x 0.80 m) | 1 | un |  | 0
10.1.14.1.2 | Fornecimento e assentamento de Armário de 1,20 x 0,60 x 2,60m, de portas batentes, em painéis em aglomerado de madeira com 19mm de espessura, com acabamento folheado a termolaminado do tipo SONAE ARAUCO, serie lnnovus (HPL), Ref.9 L4030 TF", ou equivalente, com 10 Prateleiras Standard amovíveis de abas quinadas em chapa metálica com 0,08mm de espessura com reforço estrutural e acabamento à cor antracite
10.1.14.1.2.1 | CARP.02 (1.20 x 0.60 x 2.60m) | 2 | un |  | 0
10.1.14.1.2.2 | CARP.03 (1.84 x 0.60 x 2.60m) | 1 | un |  | 0
10.1.15 | EQUIPAMENTO SANITÁRIO
10.1.15.1 | LAVATÓRIOS
10.1.15.1.1 | Fornecimento e assentamento de Lavatório de mural de canto tipo "SANIDUSA NEW WCcare REF.129700" ou equivalente , incluindo válvula aberta para lavatórios sem overflow, incluindo fixação e sifão cromado. | 1 | un |  | 0
10.1.15.2 | TORNEIRAS
10.1.15.2.1 | Fornecimento e assentamento de Torneira temporizada de lavatório com manípulo clínico tipo "SANINDUSA EASY REF.5368301 "ou equivalente, sistema anti-golpe de ariete | 1 | un |  | 0
10.1.15.3 | SANITAS - URINÓIS
10.1.15.3.1 | Sanita suspensa para pessoas mobilidade condicionada tipo "SANINDUSA NEW WCcare REF.129032" ou equivalente, incluindo estrutura metálica de suporte com tanque "SANINDUSA SANFIX REF.40333" e placa de descarga tipo "SANINDUSA EASY REF.40023" ou equivalente | 1 | un |  | 0
10.1.15.4 | ACESSÓRIOS
10.1.15.4.1 | Fornecimento e assentamento de Espelho de banho reclinável para pessoas com mobilidade reduzida (dim. 450 x 73 x 600 mm) | 1 | un |  | 0
10.1.15.4.2 | Fornecimento e assentamento de Doseador de sabão liquido tipo "SENDA VERTICAL REF. 0001220000", ou equivalente, de fixação mural | 1 | un |  | 0
10.1.15.4.3 | Fornecimento e assentamento de Dispensador de toalhas de papel para parede tipo "SENDA SD REF. 0011120000" ou equivalente | 1 | un |  | 0
10.1.15.4.4 | Fornecimento de Papeleira de chão tipo "Senda - Recta XL REF. 0010890000 ou equivalente, em aço inox com acabamento satinado | 1 | un |  | 0
10.1.15.4.5 | Fornecimento e assentamento de Dispensador de papel higiénico porta rolo tipo "Senda Jumbo SD REF. 0001480000", ou equivalente, em aço inox AISI 304, com acabamento satinado | 1 | un |  | 0
10.1.15.4.6 | Fornecimento e assentamento de Porta piaçaba wc com tampa, de fixação à parede TIPO "Senda - Mural REF. 0011430000" ou equivalente | 1 | un |  | 0
10.1.15.4.7 | Fornecimento e assentamento de Contentor higiénico femenino "MEDLCLINICS REF.PP0006B" ou equivalente, em axo inoxidável AISI 304 pintado em preto | 1 | un |  | 0
10.1.15.4.8 | Fornecimento e assentamento de Barra de apoio basculante de 800mm com porta rolos tipo "SANINDUSA NEW WCcare REF.42964" ou equivalente | 2 | un |  | 0
10.1.15.4.9 | Fornecimento e assentamento de Cabo de aço plastificado, aplicado a 40cm do pavimento, ligado ao sistema de alarme, conforme projecto de instalações elétricas | 1 | un |  | 0
10.1.15.4.10 | Pictograma autocolante mobilidade condicionada, com acabamento em inox 304 polido satinado | 1 | un |  | 0
10.2 | ESTRUTURAS (INCLUIDA NA ESTRUTURA DA PALA EXTERIOR)
10.3 | REDE DE ÁGUAS E ESGOTOS
10.3.1 | TOMO 3.1 / REDES DE ABASTECIMENTO DE ÁGUAS
10.3.1.1 | Rede de Água de Consumo
10.3.1.1.1 | Tubagem
10.3.1.1.1.1 | Fornecimento e montagem à vista ou em roços de canalizações de água fria, em tubo multicamada, incluindo abertura e tapamento de roços, acessórios, fixações e ligações aos aparelhos, e todos os trabalhos inerentes à sua correcta instalação.
10.3.1.1.1.1.1 | Ø16mm (Øint 12mm) | 7.6 | m |  | 0
10.3.1.1.1.1.2 | Ø20mm (Øint 16mm) | 4.2 | m |  | 0
10.3.1.1.2 | Acessórios e Dispositivos
10.3.1.1.2.1 | Fornecimento e montagem de válvulas de seccionamento de corte esféricas, em redes de água fria, para montagem embutida, ou à vista, adequadas para instalação em tubagem multicamada, incluindo abertura e tapamento de roços, acessórios, fixações e ligações à tubagem e todos os trabalhos necessários à sua correcta instalação e funcionamento:
10.3.1.1.2.1.1 | Ø20 | 1 | un |  | 0
10.3.1.1.2.2 | Fornecimento e montagem de válvula de esquadria com filtro incorporado, nas ligações das canalizações de água às torneiras dos aparelhos sanitários, incluindo todos os acessórios, fixações, ligações e todos os trabalhos necessários à sua correcta instalação e funcionamento: | 2 | un |  | 0
10.3.1.1.2.3 | Fornecimento e montagem de Conjuntos metálicos, (bicha flexível cromada para ligação à rede de águas, tubo de descarga cromado, emboque e parafuso) e tudo conforme C.T., incluindo todos os acessórios, fixações, ligações e todos os trabalhos necessários à sua correcta instalação e funcionamento: | 2 | un |  | 0
10.3.1.2 | Diversos
10.3.1.2.1 | Trabalhos de Apoio de Construção Civil para a execução das Instalações Abastecimento de Água e incêndio, incluindo abertura e fecho de roços e valas, execução de aberturas para passagem de instalações, selagens, pinturas, cravação de caixas ou outros dispositvos bem como todos os trabalhos e remates . | 1 | un |  | 0
10.3.1.2.2 | Fornecimento de catálogos e manuais de funcionamento e manutenção de todos os equipamentos instalados. | 1 | un |  | 0
10.3.1.2.3 | Elaboração dos Desenhos Finais da Obra, tal como executado, das Redes de Abastecimento de Água e Incêndio, de acordo com o Caderno de Encargos . | 1 | un |  | 0
10.3.1.2.4 | Execução de ensaios de estanquidade, continuidade e desempenho, de acordo com os requisitos regulamentares aplicáveis e o C.T. | 1 | un |  | 0
10.3.1.2.5 | Lavagem e desinfeção do sistema, de acordo com os requisitos regulamentares aplicáveis e o C.T. | 1 | un |  | 0
10.3.1.2.6 | Desmontagem e transporte a vazadouro de todos os materiais, equipamentos e acessórios associados às redes de águas existentes a demolir/desactivar, incluindo todos os trabalhos e materiais, e equipamentos necessários à perfeita execução da tarefa, e transporte a vazadouro. | 1 | un |  | 0
10.3.2 | REDES DE ESGOTOS
10.3.2.1 | Rede de Esgotos Domésticos
10.3.2.1.1 | Tubagem
10.3.2.1.1.1 | Fornecimento e assentamento de tubagem em policloreto vinilico não plastificado PVC Série U SN8, de acordo com a norma EN 13476-2, em tubagem enterrada (Coletores Exteriores), incluindo todos os trabalhos necessários, para a sua implantação, nomeadamente demolição do massame do pavimento térreo, e ainda, a escavação em terreno de qualquer natureza, a remoção, terras, reposição e compactação, condução a vazadouro dos produtos sobrantes, manutenção a seco e entivação se necessário, eventuais indemnizações por depósito, e ainda todos acessórios, ligações por abocardamento com anel de neoprene e todos os trabalhos inerentes à sua correcta instalação, de acordo com os desenhos de pormenor e as condições técnicas.
10.3.2.1.1.1.1 | Ø 110mm (Øint 103,6 mm) | 10.5 | m |  | 0
10.3.2.1.1.2 | Fornecimento e assentamento de tubagem de policloreto de vinilo (PVC Série B), de acordo com a norma UNE-EN 1329-1, em ramais, tubos de queda e coletores suspensos, incluindo isolamento acústico (instalação em couretes e em tetos falso), fixação, abertura e tapamento de roços, acessórios, bocas de limpeza, uniões por abocardamento com anel de elastomérico (o-ring TPE) e boca lisa para colar e todos os trabalhos necessários, de acordo com os desenhos de pormenor e as C.T.
10.3.2.1.1.2.1 | Ø40 mm (Øint 34,0mm) | 2.1 | m |  | 0
10.3.2.1.1.2.2 | Ø90 mm (Øint 84,0mm) | 2.45 | m |  | 0
10.3.2.1.1.3 | Fornecimento e assentamento de tubagem de policloreto de vinilo (PVC Série B), de acordo com a norma UNE-EN 1329-1, em tubos de ventilação, em courettes, ou à vista no interior do edificio, incluindo fixação, abertura e tapamento de roços, acessórios, uniões por abocardamento com anel de elastomérico (o-ring TPE) e boca lisa para colar e todos os trabalhos necessários, de acordo com os desenhos de pormenor e as C.T.
10.3.2.1.1.3.1 | Ø75 mm (Øint 69,0 mm) | 8.55 | m |  | 0
10.3.2.1.2 | Acessórios
10.3.2.1.2.1 | Fornecimento e montagem de sifões de aparelhos, de acordo com o caderno de encargos, e com especificações da arquitectura, incluindo todos os fornecimentos e trabalhos complementares:
10.3.2.1.2.1.1 | Lavatórios | 1 | un |  | 0
10.3.2.1.2.2 | Fornecimento e montagem de H de ventilação (ou sistema equivalente), nos topos das prumadas de águas residuais domésticas, em ferro galvanizado, de acordo com o especificado em caderno de encargos e de modelo aprovado pela arquitectura, incluindo todos os fornecimentos e trabalhos complementares.
10.3.2.1.2.2.1 | Ø75 mm | 1 | un |  | 0
10.3.2.1.3 | Câmaras e Caixas
10.3.2.1.3.1 | Fornecimento e assentamento de caixa de visita quadrada em alvenaria rebocada, incluindo impermeabilizações, fornecimento e instalação de tampas metálicas rebaixadas com acabamento igual ao pavimento, de acordo com os desenhos de pormenor e as C.T.
10.3.2.1.3.1.1 | Caixas com 0,40 x 0,40 x (0,25 a 0,50) m de altura | 1 | un |  | 0
10.3.2.2 | Águas Residuais Pluviais
10.3.2.2.1 | Tubagem
10.3.2.2.1.1 | Fornecimento e assentamento de tubagem em policloreto vinilico não plastificado PVC Série UD SN4, de acordo com a norma EN 1401-1, em tubagem enterrada, incluindo todos os trabalhos necessários, para a sua implantação, nomeadamente demolição do massame do pavimento térreo, e ainda, a escavação em terreno de qualquer natureza, a remoção, terras, reposição e compactação, condução a vazadouro dos produtos sobrantes, manutenção a seco e entivação se necessário, eventuais indemnizações por depósito, e ainda todos acessórios, ligações por abocardamento com anel de neoprene e todos os trabalhos inerentes à sua correcta instalação, de acordo com os desenhos de pormenor e as condições técnicas.
10.3.2.2.1.1.1 | Ø 110mm (Øint 103,6 mm) | 0.85 | m |  | 0
10.3.2.2.1.2 | Fornecimento e montagem de tubagem em ferro fundido tipo Global-S, da Saint Gobain ou equivalente, em tubos de queda instalados à vista no interior do edifício, de acordo com a norma EN877, incluindo fixação, abertura e tapamento de roços, todos os acessórios, uniões, bocas de limpeza, acessórios de ligação as caixas de drenagem do piso -1, e todos os trabalhos necessários, de acordo com os desenhos de pormenor e as C.T.
10.3.2.2.1.2.1 | Ø 75mm | 4.5 | m |  | 0
10.3.2.2.1.3 | Reabilitação da Caixas de Visita existentes, incluindo limpeza e desobstrução das mesmas, colocação de degraus em aço protegido com copolimero, assentes em tubagem de DN < 900 mm, regularização e impermeabilização interior, nivelamaento das tampas para as cotas finais do pavimento, e todos os trabalhos necessários, para o seu correto funcionamento. | 30 | un |  | 0
10.3.2.2.2 | Ralos e caleiras
10.3.2.2.2.1 | Fornecimento e montagem de ralos de pinha universais em arame zincado ou polietileno resistente aos raios UV, incluindo ligação aos tubos de queda, e todos os pertences e trabalhos necessários, de acordo com os desenhos de pormenor e as C.T., com o(s) diâmetro(s):
10.3.2.2.2.1.1 | Ø 75mm | 1 | un |  | 0
10.3.2.2.3 | Acessórios
10.3.2.2.3.1 | Fornecimento e montagem de descargas de emergência (Gárgulas de Segurança) constituídas por tubagem circular em aço, devidamente metalizada e pintada com duas demãos de tinta de esmalte em côr a definir pela Arquitectura, instalados nos muretes do limite exterior 0,04 cm acima da base do ralo, descarregando livremente, com as dimensões mínimas de Ø75mm. | 1 | un |  | 0
10.3.2.3 | Diversos
10.3.2.3.1 | Trabalhos de Apoio de Construção Civil para a execução das Instalações Esgotos, incluindo abertura e fecho de roços e valas, execução de aberturas para passagem de instalações, selagens, pinturas, cravação de caixas ou outros dispositvos bem como todos os trabalhos e remates . | 1 | un |  | 0
10.3.2.3.2 | Fornecimento de catálogos e manuais de funcionamento e manutenção de todos os equipamentos instalados. | 1 | un |  | 0
10.3.2.3.3 | Execução de ensaios de estanquidade, continuidade e desempenho, de acordo com os requisitos regulamentares aplicáveis e o C.T. | 1 | un |  | 0
10.3.2.3.4 | Desmontagem e transporte a vazadouro de todos os materiais, equipamentos e acessórios associados às redes de águas existentes a demolir/desactivar, incluindo todos os trabalhos e materiais, e equipamentos necessários à perfeita execução da tarefa, e transporte a vazadouro. | 1 | un |  | 0
10.4 | REDE DE ELETRICIDADE
10.4.1 | ALIMENTAÇÃO DE ENERGIA
10.4.1.1 | Fornecimento e Montagem de Cabo do tipo XZ1(frt,zh), instalado entubado ou sobre caminho de cabos, sendo de:
10.4.1.1.1 | U5G6mm² | 105 | m |  | 0
10.4.1.2 | Quadros elétricos
10.4.1.2.1 | Fornecimento, montagem, ligação e ensaio de quadros elétricos, completamente equipados e eletrificados, de acordo com o descrito no projeto, sendo:
10.4.1.2.1.1 | Qport | 1 | un |  | 0
10.4.2 | ILUMINAÇÃO
10.4.2.1 | Tubagem
10.4.2.1.1 | Fornecimento e Montagem de Tubo de plástico VD/ERFE, com fixação por braçadeiras ou instalado em roço (incluindo abertura e tapamento), ou embebido no betão, com:
10.4.2.1.1.1 | Ø20mm. | 35 | m |  | 0
10.4.2.2 | Condutores e cabos elétricos
10.4.2.2.1 | Fornecimento e Montagem de Cabo do tipo XZ1(frt,zh), instalado entubado ou sobre caminho de cabos, sendo de:
10.4.2.2.1.1 | U3G1,5mm² | 35 | m |  | 0
10.4.2.2.1.2 | U2x1,5mm² | 15 | m |  | 0
10.4.2.3 | Caixas
10.4.2.3.1 | Para montagem encastrada ou saliente
10.4.2.3.1.1 | Caixa de aparelhagem | 1 | un |  | 0
10.4.2.3.1.2 | Caixa de derivação com boquilhas, placa de bornes e acessório para fixação. | 1 | un |  | 0
10.4.2.4 | Aparelhagem
10.4.2.4.1 | Fornecimento, montagem ligação e ensaio de aparelhagem de manobra e comando, incluindo todos os acessórios e trabalhos necessários à sua montagem e correcto funcionamento, sendo:
10.4.2.4.1.1 | Interruptor simples | 1 | un |  | 0
10.4.2.4.1.2 | Detetor de movimento 220º | 1 | un |  | 0
10.4.2.5 | Armaduras de iluminação
10.4.2.5.1 | Fornecimento, montagem ligação e ensaio de armaduras de iluminação completamente eletrificadas e equipadas, incluindo lâmpadas, conforme C.E., todos os acessórios e trabalhos necessários à sua montagem e correto funcionamento, sendo de:
10.4.2.5.1.1 | A1.1 | 1 | un |  | 0
10.4.2.5.1.2 | A3,1 | 1 | un |  | 0
10.4.2.5.1.3 | A4.2 | 3 | un |  | 0
10.4.3 | ILUMINAÇÃO DE SEGURANÇA
10.4.3.1 | Tubagem
10.4.3.1.1 | Fornecimento e Montagem de Tubo de plástico VD, com fixação por braçadeiras ou instalado em roço (incluindo abertura e tapamento), ou embebido no betão, com:
10.4.3.1.1.1 | Ø20mm. | 15 | m |  | 0
10.4.3.2 | Condutores e cabos elétricos
10.4.3.2.1 | Fornecimento e Montagem de Cabo do tipo XZ1(frt,zh), instalado entubado ou sobre caminho de cabos, sendo de:
10.4.3.2.1.1 | U3G1,5mm² | 10 | m |  | 0
10.4.3.2.2 | Fornecimento e Montagem de Cabo do tipo LIYCY, instalado entubado ou sobre caminho de cabos, sendo de:
10.4.3.2.2.1 | 1x2x0,5mm² | 10 | m |  | 0
10.4.3.3 | Armaduras de iluminação
10.4.3.3.1 | Fornecimento, montagem ligação e ensaio de armaduras de iluminação completamente eletrificadas e equipadas, incluindo lâmpadas, conforme C.E., todos os acessórios e trabalhos necessários à sua montagem e correto funcionamento, sendo de:
10.4.3.3.1.1 | S1 | 1 | un |  | 0
10.4.3.3.1.2 | S4 | 1 | un |  | 0
10.4.4 | TOMADAS DE USOS GERAIS
10.4.4.1 | Tubagem
10.4.4.1.1 | Fornecimento e Montagem de Tubo de plástico VD/ERFE, com fixação por braçadeiras ou instalado em roço (incluindo abertura e tapamento), ou embebido no betão, com:
10.4.4.1.1.1 | Ø25mm. | 10 | m |  | 0
10.4.4.2 | Condutores e cabos elétricos
10.4.4.2.1 | Fornecimento e Montagem de Cabo do tipo XZ1(frt,zh), instalado entubado ou sobre caminho de cabos, sendo de:
10.4.4.2.1.1 | U3G2,5mm² | 10 | m |  | 0
10.4.4.3 | Caixas
10.4.4.3.1 | Para montagem encastrada ou saliente
10.4.4.3.1.1 | Caixa de aparelhagem funda | 3 | un |  | 0
10.4.4.4 | Aparelhagem e equipamento
10.4.4.4.1 | Fornecimento e montagem de aparelhagem, incluindo caixa de aparelhagem e espelho quando necessário, sendo:
10.4.4.4.1.1 | Tomada tipo schuko, 2P+T, com alvéolos protegidos para montagem encastrada, em calha técnica ou em porta-mecanismos. | 3 | un |  | 0
10.4.4.4.1.2 | Tomada dupla tipo schuko, 2P+T, com alvéolos protegidos para montagem encastrada, em calha técnica ou em porta-mecanismos. | 3 | un |  | 0
10.4.5 | ALIMENTAÇÃO A EQUIPAMENTOS
10.4.5.1 | Tubagem
10.4.5.1.1 | Fornecimento e Montagem de Tubo de plástico VD/ERFE, com fixação por braçadeiras ou instalado em roço (incluindo abertura e tapamento), ou embebido no betão, com:
10.4.5.1.1.1 | Ø25mm. | 10 | m |  | 0
10.4.5.2 | Condutores e cabos elétricos
10.4.5.2.1 | Fornecimento e Montagem de Cabo do tipo XZ1(frt,zh), instalado entubado ou sobre caminho de cabos, sendo de:
10.4.5.2.1.1 | U3G2,5mm² | 10 | m |  | 0
10.4.5.3 | Caixas
10.4.5.3.1 | Para montagem encastrada ou saliente
10.4.5.3.1.1 | Caixa de aparelhagem | 3 | un |  | 0
10.4.5.4 | Aparelhagem e equipamento
10.4.5.4.1 | Fornecimento e montagem de aparelhagem, incluindo caixa de aparelhagem e espelho quando necessário, sendo:
10.4.5.4.1.1 | Tomada tipo schuko, 2P+T, com alvéolos protegidos para montagem encastrada, em calha técnica ou em porta-mecanismos. | 3 | un |  | 0
10.4.5.4.1.2 | Caixa de equipamento | 2 | un |  | 0
10.4.6 | SISTEMA DE CHAMADA DE EMERGÊNCIA
10.4.6.1 | Tubagem
10.4.6.1.1 | Fornecimento e Montagem de Tubo de plástico VD/ERFE, com fixação por braçadeiras ou instalado em roço (incluindo abertura e tapamento), ou embebido no betão, com:
10.4.6.1.1.1 | Ø25mm. | 25 | m |  | 0
10.4.6.2 | Condutores e cabos elétricos
10.4.6.2.1 | Fornecimento e Montagem de Cabo do tipo XZ1(frt,zh), instalado entubado ou sobre caminho de cabos, sendo de:
10.4.6.2.1.1 | U3G2,5mm² | 10 | m |  | 0
10.4.6.2.2 | Fornecimento e Montagem de Cabo do tipo OLFLEX-110, instalado entubado ou sobre caminho de cabos, sendo de:
10.4.6.2.2.1 | 2x1,0mm² | 5 | m |  | 0
10.4.6.2.2.2 | 4x1,0mm² | 10 | m |  | 0
10.4.6.3 | Aparelhagem e equipamento
10.4.6.3.1 | Fornecimento, montagem ligação e ensaio de aparelhagem de manobra e comando, incluindo todos os acessórios e trabalhos necessários à sua montagem e correcto funcionamento, sendo:
10.4.6.3.1.1 | Central de reconhecimento principal. | 1 | un |  | 0
10.4.6.3.1.2 | Botão de desarme | 1 | un |  | 0
10.4.6.3.1.3 | Botão de chamada com cordão | 1 | un |  | 0
10.4.6.3.1.4 | Sinalizador ótico e acústico | 1 | un |  | 0
10.4.7 | INSTALAÇÃO DE CALHA TÉCNICA E CAMINHO DE CABOS
10.4.7.1 | Tubagem
10.4.7.1.1 | Fornecimento e montagem de calha técnica de rodapé, de acordo com as especificações técnicas e os traçados representados nos desenhos, incluindo todos acessórios necessários ao perfeito acabamento:
10.4.7.1.1.1 | 50x100mm com 2 compartimentos | 20 | m |  | 0
10.4.8 | SISTEMA AUTOMÁTICO DE DETEÇÃO DE INCÊNDIO
10.4.8.1 | Tubagem
10.4.8.1.1 | Fornecimento e Montagem de Tubo de plástico VD, com fixação por braçadeiras ou instalado em roço (incluindo abertura e tapamento), ou embebido no betão, com:
10.4.8.1.1.1 | Ø25mm. | 20 | m |  | 0
10.4.8.2 | Condutores e cabos elétricos
10.4.8.2.1 | Fornecimento e montagem de cabo do tipo JE-H(ST)-H E30, enfiado em tubo ou instalado em caminho de cabos:
10.4.8.2.1.1 | 2x2x1,5mm² | 20 | m |  | 0
10.4.8.3 | Aparelhagem e equipamento
10.4.8.3.1 | Fornecimento, montagem, ligação e ensaio de aparelhagem e equipamento sendo:
10.4.8.3.1.1 | Central de deteção de incêndio | 1 | un |  | 0
10.4.8.3.1.2 | Detetor óptico de fumos | 2 | un |  | 0
10.4.8.3.1.3 | Sirene interior | 1 | un |  | 0
10.4.8.4 | Configuração, programação e ensaio do sistema e execução de todos os ensaios inprescindiveis à confirmação do correcto funcionamento de todo o sistema, incluindo colocação em obra de todos os equipamentos de medição e ensaio necessários. | 1 | un |  | 0
10.4.9 | SISTEMA AUTOMÁTICO DE DETEÇÃO E ALARME DE INTRUSÃO
10.4.9.1 | Tubagem
10.4.9.1.1 | Fornecimento e Montagem de Tubo de plástico VD, com fixação por braçadeiras ou instalado em roço (incluindo abertura e tapamento), ou embebido no betão, com:
10.4.9.1.1.1 | Ø25mm. | 20 | m |  | 0
10.4.9.2 | Condutores e cabos elétricos
10.4.9.2.1 | Fornecimento e montagem de cabo isolado, enfiado em tubo sendo que:
10.4.9.2.1.1 | Belden 9829 | 20 | m |  | 0
10.4.9.2.1.2 | JY(ST)Y3x2x0.8mm² | 10 | m |  | 0
10.4.9.3 | Aparelhagem e equipamento
10.4.9.3.1 | Fornecimento, montagem, ligação e ensaio de aparelhagem e equipamento sendo:
10.4.9.3.1.1 | Detetor de dupla tecnologia | 3 | un |  | 0
10.4.9.3.1.2 | Painel de comando alfanumérico | 1 | un |  | 0
10.4.9.3.1.3 | Expansor 8 zonas | 1 | un |  | 0
10.4.9.3.1.4 | Fonte de alimentação | 1 | un |  | 0
10.4.9.3.2 | Configuração, programação e ensaio do sistema e execução de todos os ensaios inprescindiveis à confirmação do correcto funcionamento de todo o sistema, incluindo colocação em obra de todos os equipamentos de medição e ensaio necessários. | 1 | un |  | 0
10.4.9.4 | Caixas
10.4.9.4.1 | Para montagem encastrada ou saliente
10.4.9.4.1.1 | Caixa de derivação com boquilhas, placa de bornes e acessório para fixação. | 1 | un |  | 0
10.4.10 | DOMÓTICA
10.4.10.1 | Tubagem
10.4.10.1.1 | Fornecimento e Montagem de Tubo de plástico VD/ERFE, com fixação por braçadeiras ou instalado em roço (incluindo abertura e tapamento), ou embebido no betão, com:
10.4.10.1.1.1 | Ø25mm. | 25 | m |  | 0
10.4.10.2 | Condutores e cabos elétricos
10.4.10.2.1 | Fornecimento e Montagem de Cabo do tipo EIB-Y(ST)Y, instalado entubado ou sobre caminho de cabos, sendo de:
10.4.10.2.1.1 | 2x2x0.8mm² | 120 | m |  | 0
10.4.10.3 | Caixas
10.4.10.3.1 | Para montagem encastrada ou saliente
10.4.10.3.1.1 | Caixa de aparelhagem | 1 | un |  | 0
10.4.10.4 | Aparelhagem
10.4.10.4.1 | Fornecimento, montagem ligação e ensaio de aparelhagem de manobra e comando, incluindo todos os acessórios e trabalhos necessários à sua montagem e correcto funcionamento, sendo:
10.4.10.4.1.1 | Comando KNX 2 teclas | 1 | un |  | 0
10.4.10.4.1.2 | Detetor de presença e luminosidade KNX | 2 | un |  | 0
10.5 | REDE DE TELECOMUNICAÇÕES
10.5.1 | Tubagem
10.5.1.1 | Fornecimento e Montagem de Tubo de plástico ERM, com fixação por braçadeiras ou instalado em roço (incluindo abertura e tapamento), ou embebido no betão, com:
10.5.1.1.1 | Ø20mm. | 40 | ml |  | 0
10.5.1.1.2 | Ø40mm. | 10 | ml |  | 0
10.5.2 | Caixas
10.5.2.1 | Fornecimento, montagem, ligação e ensaio de Armário Bastidor, equipado de acordo com o especificado no projecto projecto:
10.5.2.1.1 | Bport | 1 | un |  | 0
10.5.2.2 | Caixa de aparelhagem tamanho I1. | 6 | un |  | 0
10.5.3 | Condutores e Cabos
10.5.3.1 | Fornecimento e montagem de cabo U/UTP 4/ categoria 6a com bainha em LSZH, instalado entubado ou sobre caminho de cabos | 290 | ml |  | 0
10.5.3.2 | Fornecimento e montagem de cabo de fibra óptica, 2 FO G657B, OS1a. | 125 | ml |  | 0
10.5.4 | Aparelhagem e equipamento
10.5.4.1 | Fornecimento, montagem, ligação e ensaio de:
10.5.4.1.1 | Módulo RJ 45, categoria 6A UTP | 15 | un |  | 0
10.5.4.1.2 | Placa simples 45x45 com tapa-pó | 5 | un |  | 0
10.5.4.1.3 | Placa dupla 45x45 com tapa-pó | 5 | un |  | 0
10.5.5 | Diversos
10.5.5.1 | Trabalhos de execução de redes de terras de acordo com o previsto em projeto, incluindo ligação ao Terminal Principal de Terras do edifício e todos os trabalhos e equipamentos necessários ao correto funcionamento do sistema | 1 | un |  | 0
10.5.6 | Diversos
10.5.6.1 | Elaboração dos ensaios de acordo com o ponto 6 da 4ª edição do Manual ITED, incluindo a execução do Relatório de Ensaios de Funcionalidade (REF) de acordo com o ponto 5.6 da 4ª edição do Manual ITED. | 1 | un |  | 0
10.6 | SEGURANÇA CONTRA-INCÊNDIOS
10.6.1 | EXTINTORES
10.6.1.1 | Extintor Portátil de Pó Químico ABC:
10.6.1.1.1 | 6 kg | 1 | un |  | 0
10.6.1.2 | Extintor de Anidrido Carbónico:
10.6.1.2.1 | 5 kg | 1 | un |  | 0
10.6.1.3 | Extintor de Água AFFF:
10.6.1.3.1 | 6 L | 1 | un |  | 0
10.6.2 | SINALIZAÇÃO DE SEGURANÇA
10.6.2.1 | Dístico fotoluminescente de sinalização dos equipamentos de segurança e elevadores:
10.6.2.1.1 | S296 (150 x 150 mm) | 1 | un |  | 0
10.6.2.1.2 | S392 (150 x 150 mm) | 1 | un |  | 0
10.6.2.2 | Placas de evacuação:
10.6.2.2.1 | S016 (200 x100 mm) | 2 | un |  | 0
10.7 | AVAC
10.7.1 | EQUIPAMENTOS
10.7.1.1 | Unidade exterior de climatização, sistema Mono-Split, incluindo placa para comunicação com controlador centralizado e todas as ligações mecânicas, eléctricas e de comando necessárias para o seu bom funcionamento, nas seguintes características e quantidades:
10.7.1.1.1 | U.E.C.4 - 3,5kW | 1 | un |  | 0
10.7.1.2 | Unidade interior de climatização, do mesmo sistema referids no ponto anterior, incluindo respectivo controlador de temperatura e velocidade e todas as ligações mecânicas, eléctricas e de comando necessárias para o seu bom funcionamento, nas seguintes características e quantidades:
10.7.1.2.1 | U.E.C.4 - 3,5kW | 1 | un |  | 0
10.7.1.3 | Ventiladores in-line, para instalação em linha, e demais acessórios necessários para o seu bom funcionamento com todas as ligações eléctricas e mecânicas necessárias para o seu bom funcionamento, nos seguintes modelos e quantidades:
10.7.1.3.1 | V.E.P. 1 - 150 m³/h | 1 | un |  | 0
10.7.2 | CONDUTAS
10.7.2.1 | Condutas em chapa galvanizada, de acordo com as normas SMACNA, do tipo SPIRO-SAFE, incluido portas de visita, registos de caudal manuais e todos os acessórios necessários, nos seguintes tipos e quantidades:
10.7.2.1.1 | Circulares sem isolamento
10.7.2.1.1.1 | Diâmetro 125 mm | 3 | ml |  | 0
10.7.2.1.1.2 | Diâmetro 160 mm | 3 | ml |  | 0
10.7.2.2 | Fornecimento e montagem de tubo flexível, com armação em arame de aço, incluido todos os acessórios necessários, nos seguintes diâmetros e quantidades:
10.7.2.2.1 | Sem Isolamento
10.7.2.2.1.1 | Diâmetro 125 mm | 2 | ml |  | 0
10.7.3 | GRELHAS, DIFUSORES E REGISTOS
10.7.3.1 | Válvulas de extracção circulares, incluindo todos os acessórios necessários para o seu bom funcionamento, nos seguintes modelos e quantidades:
10.7.3.1.1 | Modelo BRH
10.7.3.1.1.1 | Ø 100 mm | 2 | un |  | 0
10.7.3.2 | Registos auto-reguláveis, incluindo todas as ligações necessárias para o seu bom funcionamento, nos seguintes diâmetros e quantidades:
10.7.3.2.1 | Modelo RAD
10.7.3.2.1.1 | Ø 125 mm | 2 | un |  | 0
10.7.4 | TUBAGEM
10.7.4.1 | Tubagem em cobre, para gás refrigerante isolado e instalado em calha técnica de PVC, equipada com tampa quando à vista ou em zonas técnicas, nos seguintes diâmetros e quantidades:
10.7.4.1.1 | Diâmetro 6,4 | 4 | ml |  | 0
10.7.4.1.2 | Diâmetro 9,5 | 4 | ml |  | 0
10.7.4.2 | Tubo em PVC para esgoto dos condensados das unidades interiores de climatização, com todos os acessórios necessários para o seu bom funcionamento, nos seguintes diâmetros e quantidades:
10.7.4.2.1 | Diâmetro 32 | 6 | ml |  | 0
10.7.5 | INSTALAÇÃO E EQUIPAMENTO ELÉCTRICO
10.7.5.1 | Quadros eléctricos incluindo controladores DDC, conforme representado nas peças desenhadas, incluindo todas as ligações eléctricas, para o seu bom funcionamento nas seguintes referências e quantidades:
10.7.5.1.1 | Q.E.A.C.P. | 1 | un |  | 0
10.7.5.1.2 | Toda a instalação eléctrica de potência, comando e sinalização entre os quadros eléctricos referidos no ponto anterior a todo o equipamento pertencente à presente empreitada. | 1 | cj |  | 0
10.7.5.1.3 | Interruptores de corte local com caixa, para montagem junto dos ventiladores, incluindo todas as ligações eléctricas necessárias para o seu bom funcionamento. | 1 | un |  | 0
10.7.5.1.4 | Pressostato diferencial, para sinalização do funcionamento e respectivas ligações eléctricas ao respectivo quadro eléctrico.
10.7.5.1.4.1 | Ar | 1 | un |  | 0
10.7.6 | OUTROS
10.7.6.1 | Identificação com etiquetas autocolantes resistentes á intemperie ou em trafolite de todas as centrais, equipamentos, tubagens, condutas e acessórios. | 1 | un |  | 0
10.7.6.2 | Execução de ensaios finais e emissão do respectivo termo de responsabilidade de execução, Certificações e afinações,Instruções de funcionamento e manutenção, conforme descrito na memória descritiva: | 1 | un |  | 0
11 | EXTERIORES
11.1 | PASSADIÇOS COBERTOS
11.1.1 | FUNDAÇÕES E ESTRUTURAS
11.1.1.1 | ESTRUTURAS NOVAS
11.1.1.1.1 | MOVIMENTOS DE TERRAS
11.1.1.1.1.1 | Escavação: execução de escavações em terreno de qualquer natureza até à cota de fundação das sapatas, massames e/ou vigas de fundação, com meios mecânicos tradicionais de média a elevada potência (se necessário), com eventual recurso a lâmina, ripper e/ou martelo percursor, incluindo entivações e bombagens de água, caso necessário, seleção, carga, descarga, transporte e encaminhamento a destino final adequado de acordo com o PPGRCD, com eventual pagamento de taxas, e ainda meios de proteção e de segurança necessários à execução dos trabalhos e limpeza final, bem como todos os trabalhos e materiais inerentes à sua boa execução, de acordo com as peças escritas e desenhadas do projeto e legislação em vigor. | 423.2 | m² |  | 0
11.1.1.1.1.2 | Aterros: execução de aterros compactados mecânicamente e/ou manualmente, incluindo seleção do material a utilizar, transporte, colocação, compactação por camadas e com superfície uniforme, correções e sobreconsumo de material devido a perdas e vazios do material base, bem como todos os trabalhos e materiais inerentes à sua boa execução, de acordo com as peças escritas e desenhadas. | 188.51 | m² |  | 0
11.1.1.1.2 | FUNDAÇÕES
11.1.1.1.2.1 | Betão de regularização [C12/15 X0]Execução de camada de regularização em betão C12/15 X0, incluindo fornecimento, colocação, compactação e cura do betão, bem como todos os trabalhos e materiais inerentes à sua boa execução, de acordo com as peças escritas e desenhadas e legislação em vigor.
11.1.1.1.2.1.1 | Sapatas, vigas e lintéis de fundação | 12.88 | m³ |  | 0
11.1.1.1.2.2 | Betão em elementos estruturais [C30/37 XC2]Execução de elementos estruturais de fundação em betão armado C30/37, XC2, cl. 0.40, S3, dmáx 22 mm, com incorporação de hidrófugo, incluindo fornecimento, colocação, compactação e cura do betão, bem como todos os trabalhos e materiais inerentes à sua boa execução, de acordo com as peças escritas e desenhadas e legislação em vigor.
11.1.1.1.2.2.1 | Sapatas | 85.18 | m³ |  | 0
11.1.1.1.2.2.2 | Vigas e lintéis de fundação | 29.47 | m³ |  | 0
11.1.1.1.2.3 | Cofragem [classe A1]Execução de cofragens em elementos estruturais de fundação, classe A1, incluindo transporte, montagem, desmontagem, óleo descofrante e limpeza de cofragem, e respetivo escoramento (se necessário), bem como todos os trabalhos e materiais inerentes à sua boa execução, de acordo com as peças escritas e desenhadas e legislação em vigor.
11.1.1.1.2.3.1 | Sapatas | 248.36 | m² |  | 0
11.1.1.1.2.3.2 | Vigas e lintéis de fundação | 235.76 | m² |  | 0
11.1.1.1.2.4 | Aço em armaduras passivas [A500]Fornecimento, colocação, carga e descarga de armaduras certificadas em aço A500 NR-SD em elementos estruturais, encontrando-se incluído no preço unitário todos os acessórios necessários (arame de atar, ferros de montagem, calços de posicionamento e espaçamento, entre outros) bem como o corte, dobragem, amarração, desperdícios, empalmes, ganchos, dobras e sobreposições, colocação nas peças a betonar, furação, injecção e colocação de chumbadouros/pregagens, varões roscados e chapas, bem como todos os trabalhos e materiais inerentes à sua boa execução, de acordo com as peças escritas e desenhadas e legislação em vigor.
11.1.1.1.2.4.1 | Sapatas | 7200.3 | kg |  | 0
11.1.1.1.2.4.2 | Vigas e lintéis de fundação | 3354.05 | kg |  | 0
11.1.1.1.2.5 | Massame armado [C30/37/AQ50]Execução de pavimento térreo constituído por brita 30/40 compactada com 0.25 m de espessura, geotêxtil 200 g/m², filme de polietileno 250 g/m², camada em betão C30/37 XC2, cl 0.40, S3, dmáx 22 mm, com 0.15 m de espessura, com acabamento por talochagem mecânica, incluindo rede electrosoldada AQ50, endurecedor de superfície, juntas de retração, juntas de esquartelamento, preparação e compactação do fundo, betão de regularização, transporte, montagem, desmontagem, óleo descofrante e limpeza de cofragem, juntas de construção e retração, selagem de juntas, elementos de transferência de carga, assim como todos os trabalhos e materiais inerentes à boa execução de acordo com o projeto. | 33.64 | m² |  | 0
11.1.1.1.3 | ESTRUTURA EM BETÃO-ARMADO
11.1.1.1.3.1 | Betão em elementos estruturais [C30/37 XC4]Execução de elementos estruturais em betão aparente C30/37, XC4, cl. 0.40, S4, dmáx 12 mm, com incorporação de hidrófugo, incluindo fornecimento, colocação, compactação e cura do betão, bem como todos os trabalhos e materiais inerentes à sua boa execução, de acordo com as peças escritas e desenhadas e legislação em vigor.NOTA: a estereotomia dos elementos em betão aparente será definida em sede de preparação de obra e a aprovar pela arquitetura.
11.1.1.1.3.1.1 | Pilares e paredes | 22.68 | m³ |  | 0
11.1.1.1.3.1.2 | Vigas | 44.52 | m³ |  | 0
11.1.1.1.3.1.3 | Lajes maciças | 145.49 | m³ |  | 0
11.1.1.1.3.2 | Cofragem [classe A4 - betão à vista]Execução de cofragens em elementos estruturais, classe A4 (superfícies de betão aparente), incluindo transporte, montagem, desmontagem,óleo descofrante e limpeza de cofragem, e todos os escoramento necessários, bem como todos os trabalhos e materiais inerentes à sua boa execução, de acordo com as peças escritas e desenhadas e legislação em vigor.NOTA: a estereotomia dos elementos em betão aparente será definida em sede de preparação de obra e a aprovar pela arquitetura.
11.1.1.1.3.2.1 | Pilares e paredes | 296.56 | m² |  | 0
11.1.1.1.3.2.2 | Vigas | 309.96 | m² |  | 0
11.1.1.1.3.2.3 | Lajes maciças | 727.43 | m² |  | 0
11.1.1.1.3.3 | Aço em armaduras passivas [A500]Fornecimento, colocação, carga e descarga de armaduras certificadas em aço A500 NR-SD em elementos estruturais, encontrando-se incluído no preço unitário todos os acessórios necessários (arame de atar, ferros de montagem, calços de posicionamento e espaçamento, entre outros) bem como o corte, dobragem, amarração, desperdícios, empalmes, ganchos, dobras e sobreposições, colocação nas peças a betonar, furação, injecção e colocação de chumbadouros/pregagens, varões roscados e chapas, bem como todos os trabalhos e materiais inerentes à sua boa execução, de acordo com as peças escritas e desenhadas e legislação em vigor.
11.1.1.1.3.3.1 | Pilares e paredes | 5896.83 | kg |  | 0
11.1.1.1.3.3.2 | Vigas | 4775.72 | kg |  | 0
11.1.1.1.3.3.3 | Lajes maciças | 15336.27 | kg |  | 0
11.1.1.1.4 | ESTRUTURA METÁLICA
11.1.1.1.4.1 | Perfis e chapas [S275/S355] / parafusos [classe 8.8]Fornecimento e execução de perfis metálicos em aço de classe de resistência S275 JR, em geral, e S355 JR em chapas e perfis tubulares CHS, RHS e SHS, não ligado laminado a quente, encontrando-se incluido no preço unitário todas as ligações correntes com buchas e parafusos de classe 8.8, soldaduras, chumbadouros, cutelos, chapas de testa, quinada e/ou de fundação, incluindo decapagem, preparação das superfícies, enchimento com argamassa cimentícia, proteções e pinturas, primário anticorrosivo e acabamentos, e ainda ligação/aferrolhamento à estrutura existente, preparação e limpeza das superfícies, lavagem com jato de água de alta pressão, furação, injecção e colocação de chumbadouros/pregagens, varões roscados e chapas, bem como todos os trabalhos e materiais inerentes à sua boa execução, de acordo com as peças escritas e desenhadas e legislação em vigor.
11.1.1.1.4.1.1 | HEB 200 | 2157.76 | kg |  | 0
11.1.1.1.4.1.2 | SHS 50×5 | 674.04 | kg |  | 0
11.1.1.1.4.1.3 | SHS 100×6 | 10284.27 | kg |  | 0
11.1.1.1.4.1.4 | SHS 200×200×10 | 3751.44 | kg |  | 0
11.1.1.1.4.1.5 | RHS 150×100×8 | 940.7 | kg |  | 0
11.1.1.1.4.1.6 | RHS 180×100×8 | 1483.3 | kg |  | 0
11.1.1.1.4.2 | Esquema de pintura de proteção passiva ao fogo (R60)Fornecimento e execução de esquemas de proteção passiva estável ao fogo por 60 min (R60) encontrando-se incluído no preço unitário o primário anticorrossivo e acabamentos compatíveis com as tintas intumescentes, e ainda decapagem, preparação das superfícies, bem como todos os trabalhos e materiais inerentes à sua boa execução, de acordo com as peças escritas e desenhadas e legislação em vigor.
11.1.1.1.4.2.1 | HEB 200 | 40.52 | m² |  | 0
11.1.1.1.4.2.2 | SHS 50×5 | 18.01 | m² |  | 0
11.1.1.1.4.2.3 | SHS 100×6 | 224.01 | m² |  | 0
11.1.1.1.4.2.4 | SHS 200×200×10 | 48.3 | m² |  | 0
11.1.1.1.4.2.5 | RHS 150×100×8 | 15.17 | m² |  | 0
11.1.1.1.4.2.6 | RHS 180×100×8 | 23.94 | m² |  | 0
11.1.1.1.4.3 | Perfis de aço leve enformados a frio [S350GD]Fornecimento e execução de estrutura metálica secundária composta por perfis enformados a frio em aço estrutural pré-galvanizado S350GD, de acordo com a norma EN 10346, incluindo ligações correntes, parafusos, furação, buchas, reforços, emendas, sobreposições, soldaduras, cutelos, chapas de testa e/ou quinada, e ainda lacagem, decapagem, preparação das superfícies, proteções, pinturas e acabamentos, bem como todos os trabalhos e materiais inerentes à sua boa execução, de acordo com as peças escritas e desenhadas e legislação em vigor.
11.1.1.1.4.3.1 | Superomega 80×1.0 | 1028.9 | kg |  | 0
11.1.1.1.5 | DIVERSOS
11.1.1.1.5.1 | Preparação das superfícies das estruturas existentes a ligar e/ou a reforçar através do alargamento da sua seção em planta (sapatas, vigas e lintéis de fundação), considerando a limpeza, preparação, picagem, e lavagem com jato de água de alta pressão das superfícies a intervencionar, incluindo a ligação/aferrolhamento à estrutura, com manutenção das armaduras existentes, assim como a furação, injecção e colocação de ancoragens e chumbadouros, argamassa de reparação estrutural e prenchimento com grout, bem como todos os trabalhos e materiais inerentes à sua boa execução, de acordo com as peças escritas e desenhadas e legislação em vigor. | 29.7 | m² |  | 0
11.1.1.1.5.2 | Pintura dos elementos de fundação com emulsão betuminosa, à base de betumes e resinas, aplicada em duas demãos, bem como todos os trabalhos e materiais inerentes à sua boa execução, de acordo com as peças escritas e desenhadas e legislação em vigor. | 751.81 | m² |  | 0
11.2 | ZONA DE KISS & RIDE
11.2.1 | Alteração da Rede Viária
11.2.1.1 | Fornecimento e assentamento de guia de lancil de betão rectilineo (0.15x0.20x1.00m) para frente urbana de KISS e DRIVE, no exterior do recinto escolar, tipo Presdouro ou equivalente, assente sobre fundação de betão ciclópico com 0.15m de espessura, sobre terreno bem compactado, para remate entre áreas pavimentadas, conforme peças desenhadas e peças escritas. | 36 | m |  | 0
11.2.1.2 | Fornecimento e assentamento de guia de lancil de betão convexo (0.15x0.20x1.00m) à medida, para frente urbana de KISS e DRIVE, no exterior do recinto escolar, tipo Tubani ou equivalente, assente sobre fundação de betão ciclópico com 0.15m de espessura, sobre terreno bem compactado, para remate entre áreas pavimentadas, conforme peças desenhadas e peças escritas. | 10 | m |  | 0
11.2.1.3 | Fornecimento e assentamento de guia de lancil de betão concavo (0.15x0.20x1.00m) à medida, para frente urbana de KISS e DRIVE, no exterior do recinto escolar, tipo Tubani ou equivalente, assente sobre fundação de betão ciclópico com 0.15m de espessura, sobre terreno bem compactado, para remate entre áreas pavimentadas, conforme peças desenhadas e peças escritas. | 10 | m |  | 0
11.2.1.4 | Fornecimento e assentamento de guia de lancil de betão rampeado (com encaixe de canto a lancil de 0,15m) à medida, para frente urbana de KISS e DRIVE, no exterior do recinto escolar, tipo Tubani ou equivalente, assente sobre fundação de betão ciclópico com 0.15m de espessura, sobre terreno bem compactado, para remate entre áreas pavimentadas, conforme peças desenhadas e peças escritas. | 4.1 | m |  | 0
11.2.1.5 | Fornecimento e aplicação de pavimento em betuminoso asfaltico para frente urbana de KISS e DRIVE, no exterior do recinto escolar (camada de desgaste de 0,06m) com capacidade automóvel, incluindo assentamento sobre base e sub-base de toutvenant com 0,30m de espessura, com assentamento em terreno regularizado e bem compactado e todos os trabalhos necessários para uma boa aplicação, conforme peças desenhadas e peças escritas. | 833 | m² |  | 0
11.3 | PAISAGISMO
11.3.1 | MEDIDAS CAUTELARES
11.3.1.1 | Protecção de árvores existentes a manter na zona de circulação de máquinas e zonas a pavimentar, com uma fita à volta da mancha da árvore, afastada do tronco até à projecção vertical do copado, incluindo estacas de fixação e todos os materiais e trabalhos complementares, conforme peças desenhadas e peças escritas. | 21 | un |  | 0
11.3.1.2 | Protecção de casinha experimental, realizada pelos alunos e localizada junto ao circulo com as oliveiras a Poente dos Blocos ABCD; com uma fita à volta da casinha afastada 2 mwtros da sua projecção vertical, incluindo estacas de fixação e todos os materiais e trabalhos complementares, conforme peças desenhadas e peças escritas. Este artigo considera a eventual remoção de elemento em local provisório e transplante para o local original. | 1 | un |  | 0
11.3.1.3 | Protecção de bancos existentes de betão com costas, a acariar para posterior aplicação, incluindo remoção de elemento em local provisório e transplante para o local original, conforme peças desenhadas e peças escritas. | 3 | un |  | 0
11.3.2 | DEMOLIÇÕES
11.3.2.1 | Remoção de exemplares arbóreos existentes em condiçoes sanitarias insatisfatorias e em conflito insoluvel com o projecto, incluindo remoção e transporte para destino/lugar adequado e em conformidade com a legislação aplicável, conforme peças desenhadas e peças escritas. | 2 | un |  | 0
11.3.2.2 | Demolição de muros de construções existentes (muros, pontões, escadas, lancis, plataformas de betonilha, e caixas de alvenaria e betão, mobiliário fixo, como bebedouros ou caixotes de lixo de betão) incluindo a carga de todos os produtos sobrantes e transporte para destino/local adequado em conformidade com a legislação aplicável, conforme peças desenhadas e peças escritas. | 1400 | m³ |  | 0
11.3.2.3 | Demolição de caixas de alvenaria e caixas de betão incluindo as das infraestruturas de electricidade, incluindo a carga de todos os produtos sobrantes e transporte para destino/local adequado em conformidade com a legislação aplicável, conforme peças desenhadas e peças escritas. | 200 | m³ |  | 0
11.3.2.4 | Demolição de pavimento em asfalto, incluindo a carga de todos os produtos sobrantes e transporte para destino/local adequado em conformidade com a legislação aplicável, conforme peças desenhadas e peças escritas. | 1273 | m² |  | 0
11.3.2.5 | Remoção de camada de desgaste de pavimento em asfalto, incluindo a carga de todos os produtos sobrantes e transporte para destino/local adequado em conformidade com a legislação aplicável, conforme peças desenhadas e peças escritas. | 6977 | m² |  | 0
11.3.2.6 | Demolição de pavimento em betão, incluindo a carga de todos os produtos sobrantes e transporte para destino/local adequado em conformidade com a legislação aplicável, conforme peças desenhadas e peças escritas. | 700 | m² |  | 0
11.3.2.7 | Demolição de poste de madeira de telefones, incluindo a carga de todos os produtos sobrantes e transporte para destino/local adequado em conformidade com a legislação aplicável, conforme peças desenhadas e peças escritas. | 2 | un. |  | 0
11.3.2.8 | Demolição de iluminárias existentes, incluindo a carga de todos os produtos sobrantes e transporte para destino/local adequado em conformidade com a legislação aplicável, conforme peças desenhadas e peças escritas. | 12 | un. |  | 0
11.3.2.9 | Demolição de corrimão metálico existente, na escada de acesso à Escola Primária incluindo a carga de todos os produtos sobrantes e transporte para destino/local adequado em conformidade com a legislação aplicável, conforme peças desenhadas e peças escritas. | 17 | m |  | 0
11.3.3 | MOVIMENTO DE TERRAS
11.3.3.1 | Escavação geral em terraplanagens, com implantação de terraplenos ou taludes, incluindo movimentos com meios mecânicos (lâmina, balde ou ripper), em terreno de qualquer natureza, para modelação às cotas de projecto, incluindo e transporte das terras sobrantes para os locais de aterro, em projecto e remoção das terras sobrantes (se necessário) para fora da obra e destino/local adequado, em conformidade com a legislação aplicável, conforme peças desenhadas e peças escritas. | 2000 | m³ |  | 0
11.3.3.2 | Aterro geral em terraplanagens, com terras provenientes de escavações em obra, com implantação de terraplenos ou taludes, incluindo transporte para os locais de aterro, conforme peças desenhadas e peças escritas. | 2000 | m³ |  | 0
11.3.4 | ELEMENTOS EM BETÃO
11.3.4.1 | Execução de bancada do campo de jogo de relva sintetica do bloco dos balneários, em betão aparente armado tipo C20/25 A400NR, com pré-fabricação, por medida, tipo Tubani ou equivalente, incluindo abertura de caixa, armaduras e cofragens e todos os trabalhos e fornecimentos necessários para uma boa aplicação, conforme peças desenhadas e peças escritas. | 176 | m³ |  | 0
11.3.4.2 | Execução de escadas da bancada do campo de jogo de relva sintetica do bloco dos balneários, em betão aparente, armado tipo C20/25 A400NR, com pré-fabricação, por medida, tipo Tubani ou equivalente, incluindo abertura de caixa, armaduras e cofragens e todos os trabalhos e fornecimentos necessários para uma boa aplicação, conforme peças desenhadas e peças escritas. | 25.68 | m³ |  | 0
11.3.4.3 | Execução de murete poente do campo de jogo de relva sintetica do bloco dos balneários, em betão aparente, armado tipo C20/25 A400NR, incluindo abertura de caixa, armaduras e cofragens e todos os trabalhos e fornecimentos necessários para uma boa aplicação, conforme peças desenhadas e peças escritas. | 15.5 | m³ |  | 0
11.3.4.4 | Execução de murete nascente do campo de jogo de relva sintetica do bloco dos balneários, em betão aparente, armado tipo C20/25 A400NR, incluindo abertura de caixa, armaduras e cofragens e todos os trabalhos e fornecimentos necessários para uma boa aplicação, conforme peças desenhadas e peças escritas. | 15.5 | m³ |  | 0
11.3.4.5 | Execução de murete de encosto de terras para rampa nascente do campo de jogo de relva sintetica do edificio existente, em betão aparente, armado tipo C20/25 A400NR, incluindo abertura de caixa, armaduras e cofragens e todos os trabalhos e fornecimentos necessários para uma boa aplicação, conforme peças desenhadas e peças escritas. | 2.2 | m³ |  | 0
11.3.4.6 | Execução de escadas do platô do bloco dos balneários, em betão aparente, armado tipo C20/25 A400NR, com pré-fabricação, por medida, tipo Tubani ou equivalente, incluindo abertura de caixa, armaduras e cofragens e todos os trabalhos e fornecimentos necessários para uma boa aplicação, conforme peças desenhadas e peças escritas. | 16.84 | m³ |  | 0
11.3.4.7 | reparação de escadas existentes - entre edificio e BLOCOS ABCD, com elementos de capeamento de espelho e cobertor em betão aparente, com pré-fabricação, por medida, tipo Tubani ou equvalente, incluindo todos os trabalhos e materiais necessários e complementares, conforme peças desenhadas e peças escritas. | 12.97 | m² |  | 0
11.3.4.8 | reparação de escadas existentes - acesso à Escola Primária com elementos de capeamento de espelho e cobertor em betão aparente, com pré-fabricação, por medida, tipo Tubani ou equvalente, incluindo todos os trabalhos e materiais necessários e complementares, conforme peças desenhadas e peças escritas. | 19.4 | m² |  | 0
11.3.4.9 | Execução de murete maciço para apoio de banco corrido da portaria, em betão aparente, C25/30, XC2, Cl 0.20, S3, Dmáx 20 mm, incluindo armaduras de aço A400NR e cofragens, descofragens, juntas de trabalho e capeamento em madeira, incluindo todos os trabalhos e materiais necessários e complementares, conforme peças desenhadas e peças escritas. | 6.73 | m² |  | 0
11.3.4.10 | Execução de murete maciço para apoio de banco corrido nascente do campo de jogo principal, em betão aparente, C25/30, XC2, Cl 0.20, S3, Dmáx 20 mm, incluindo armaduras de aço A400NR e cofragens, descofragens, juntas de trabalho e capeamento em madeira, incluindo todos os trabalhos e materiais necessários e complementares, conforme peças desenhadas e peças escritas. | 11.22 | m² |  | 0
11.3.4.11 | Execução de murete maciço para apoio de banco corrido norte/lado direito do campo de jogo principal, em betão aparente, C25/30, XC2, Cl 0.20, S3, Dmáx 20 mm, incluindo armaduras de aço A400NR e cofragens, descofragens, juntas de trabalho e capeamento em madeira, incluindo todos os trabalhos e materiais necessários e complementares, conforme peças desenhadas e peças escritas. | 13.5 | m² |  | 0
11.3.4.12 | Execução de murete maciço para apoio de banco corrido norte/lado esquerdo do campo de jogo principal, em betão aparente, C25/30, XC2, Cl 0.20, S3, Dmáx 20 mm, incluindo armaduras de aço A400NR e cofragens, descofragens, juntas de trabalho e capeamento em madeira, incluindo todos os trabalhos e materiais necessários e complementares, conforme peças desenhadas e peças escritas. | 12.4 | m² |  | 0
11.3.4.13 | Execução de elemetos de capeamento para banco corrido da portaria chumbado a maciço, em betão aparente pré-fabricado, tipo Tubani ou equvalente, C25/30, XC2, Cl 0.20, S3, Dmáx 20 mm, incluindo armaduras de aço A400NR e cofragens, descofragens, juntas de trabalho e capeamento em madeira, incluindo todos os trabalhos e materiais necessários e complementares, conforme peças desenhadas e peças escritas. | 23 | un. |  | 0
11.3.4.14 | Execução de elemetos de capeamento para banco corrido nascente do campo de jogo principal, em betão aparente pré-fabricado, C25/30, XC2, Cl 0.20, S3, Dmáx 20 mm, incluindo armaduras de aço A400NR e cofragens, descofragens, juntas de trabalho e capeamento em madeira, incluindo todos os trabalhos e materiais necessários e complementares, conforme peças desenhadas e peças escritas. | 37 | un. |  | 0
11.3.4.15 | Execução de elemetos de capeamento para banco corrido norte/lado direito do campo de jogo principal, em betão aparente pré-fabricado, C25/30, XC2, Cl 0.20, S3, Dmáx 20 mm, incluindo armaduras de aço A400NR e cofragens, descofragens, juntas de trabalho e capeamento em madeira, incluindo todos os trabalhos e materiais necessários e complementares, conforme peças desenhadas e peças escritas. | 46 | un. |  | 0
11.3.4.16 | Execução de elemetos de capeamento para banco corrido lado esquerdo do campo de jogo principal, em betão aparente pré-fabricado, tipo Tubani ou equvalente, C25/30, XC2, Cl 0.20, S3, Dmáx 20 mm, incluindo armaduras de aço A400NR e cofragens, descofragens, juntas de trabalho e capeamento em madeira, incluindo todos os trabalhos e materiais necessários e complementares, conforme peças desenhadas e peças escritas. | 23 | un. |  | 0
11.3.4.17 | Execução de bancos curvos pré-fabricados (B2) em betão aparente, tipo “ACL - Lisboa” ou equivalente, 2670x500x450mm, à cor cinza, incluindo transporte até ao local de obra e todos os trabalhos e materiais necessários e complementares, conforme peças desenhadas PE06 E PE08 e especificações em Caderno de Encargos. | 12 | un. |  | 0
11.3.4.18 | fornecimento de bancos pré-fabricados (B1) em betão aparente, tipo “ACL - Funchal” ou equivalente, 2500x500x450mm, à cor cinza, incluindo transporte até ao local de obra e todos os trabalhos e materiais necessários e complementares, conforme peças desenhadas PE06 E PE08 e especificações em Caderno de Encargos. | 11 | un. |  | 0
11.3.4.19 | fornecimento de bancos pré-fabricados (B1) em betão aparente, tipo “ACL - Funchal” ou equivalente, 500x500x450mm, à cor cinza, incluindo transporte até ao local de obra e todos os trabalhos e materiais necessários e complementares, conforme peças desenhadas PE06 E PE08 e especificações em Caderno de Encargos. | 20 | un. |  | 0
11.3.4.20 | Execução de murete maciço para apoio de vedação liítrofe, em betão aparente, C25/30, XC2, Cl 0.20, S3, Dmáx 20 mm, incluindo armaduras de aço A400NR e cofragens, descofragens, juntas de trabalho e capeamento em madeira, incluindo todos os trabalhos e materiais necessários e complementares, conforme peças desenhadas e peças escritas. | 10.5 | m² |  | 0
11.3.4.21 | Reparação de muro, existente, Sul/Poente existente do campo de jogo principal, incluindo trabalhos de reparação da superficie com rebocos de cimento e pintura e todos os trabalhos e materiais necessários e complementares, conforme peças desenhadas e peças escritas. | 254 | m² |  | 0
11.3.4.22 | Reparação de muro existente, Sul/Nascente existente do campo de jogo principal, incluindo trabalhos de reparação da superficie com rebocos de cimento e pintura e todos os trabalhos e materiais necessários e complementares, conforme peças desenhadas e peças escritas. | 235 | m² |  | 0
11.3.4.23 | Reparação de muro existente, das escadas de acesso à Escola Primária, incluindo trabalhos de reparação da superficie com rebocos de cimento e pintura e todos os trabalhos e materiais necessários e complementares, conforme peças desenhadas e peças escritas. | 34 | m² |  | 0
11.3.4.24 | Reparação de muro existente do canteiro do edificio existente a nascete do campo de jogo de relva sitética, incluindo trabalhos de reparação da superficie com rebocos de cimento e pintura e todos os trabalhos e materiais necessários e complementares, conforme peças desenhadas e peças escritas. | 11.9 | m³ |  | 0
11.3.5 | PAVIMENTOS E REMATES
11.3.5.1 | Fornecimento e assentamento de lancil em chapa de aço corten para definição de caldeiras, com secção de 0.01x0.20m, incluindo abertura de caixa, fixação com espigão, assente sobre fundação de betão ciclópico com 0.15m de espessura, sobre terreno bem compactado, cortes remates e todos os trabalhos e fornecimentos necessários para uma boa aplicação, conforme peças desenhadas e peças escritas. | 599 | m |  | 0
11.3.5.2 | Fornecimento e assentamento de lancil em chapa de aço corten para transição de pavimento, com secção de 0.01x0.20m, incluindo abertura de caixa, fixação com espigão, assente sobre fundação de betão ciclópico com 0.15m de espessura, sobre terreno bem compactado, cortes remates e todos os trabalhos e fornecimentos necessários para uma boa aplicação, conforme peças desenhadas e peças escritas. | 226.2 | m |  | 0
11.3.5.3 | Fornecimento e assentamento de guia de lancil de betão rectilineo (0.15x0.20x1.00m) no recreio da escola, tipo Presdouro ou equivalente, assente sobre fundação de betão ciclópico com 0.15m de espessura, sobre terreno bem compactado, para remate entre áreas pavimentadas, conforme peças desenhadas e peças escritas. | 715 | m |  | 0
11.3.5.4 | Execução de pavimento continuo de betão desactivado tipo Secil UNIDECOR, ou equivalente, assente sobre fundação de toutvenant sobre terreno bem compactado, incluindo juntas de esquartelamento, cofragens e todos os trabalhos necessários para a sua boa aplicação, conforme peças desenhadas e peças escritas. | 1273 | m² |  | 0
11.3.5.5 | Fornecimento e aplicação de pavimento em betuminoso asfaltico no recreio do recinto escolar (camada de desgaste de 0,06m) com capacidade automóvel, incluindo assentamento sobre base e sub-base de toutvenant com 0,30m de espessura, com assentamento em terreno regularizado e bem compactado e todos os trabalhos necessários para uma boa aplicação, conforme peças desenhadas e peças escritas. | 6144 | m² |  | 0
11.3.5.6 | Fornecimento e aplicação de tinta para asfalto tipo Kenpark, ou equivalente, duas demãos com capacidade automóvel, incluindo todos os trabalhos e fornecimentos necessários para uma boa aplicação, conforme o desenho da folha PE-08, os pormenores de construção das folhas PE-13 e as especificações do caderno de encargos. | 3161.1 | m² |  | 0
11.3.5.7 | Fornecimento e aplicação de saibro estabilizado permeável tipo Hansegrand Robust, da Jardins e Afins ou equivalente, numa camada de 10cm, com capacidade automóvel, incluindo aplicação de Dybamic Layer, assentamento em terreno regularizado sobre base de tout-venant de 20cm e todos os trabalhos e fornecimentos necessários para uma boa aplicação, conforme peças desenhadas e peças escritas. | 339.6 | m² |  | 0
11.3.5.8 | Fornecimento de areão grosso do rio lavado, incluindo todos os trabalhos e fornecimentos necessários para uma boa aplicação, conforme peças desenhadas e peças escritas. | 26 | m³ |  | 0
11.3.5.9 | Fornecimento e aplicação de canal e caleira de drenagem em ferro fundido ductil, a colocar por baixo dos bancos corridos tipo Tubani, ou equivalente, com 20cm de largura, assentamento em terreno regularizado, incluindo assentamento sobre base e sub-base de toutvenant com 0,30m de espessura, com assentamento em terreno regularizado e bem compactado e todos os trabalhos necessários para uma boa aplicação, conforme peças desenhadas e peças escritas. | 134 | m |  | 0
11.3.5.10 | Fornecimento e aplicação de canal de drenagem em betão pré-fabricado com 50cm de largura, tipo modelo Elias- à medida - da Tubani , ou equivalente,, incluindo assentamento sobre base e sub-base de toutvenant com 0,30m de espessura, com assentamento em terreno regularizado e bem compactado e todos os trabalhos necessários para uma boa aplicação, conforme peças desenhadas e peças escritas. | 634 | m |  | 0
11.3.5.11 | Fornecimento e aplicação de caleira sumidoura com rasgo, armada (abertura de 30mm), com 50 cm de largura, em betão pré-fabricado com acabamnto à vista da Tubani, ou equivalente, , incluindo assentamento sobre base e sub-base de toutvenant com 0,30m de espessura, com assentamento em terreno regularizado e bem compactado e todos os trabalhos necessários para uma boa aplicação, conforme peças desenhadas e peças escritas. | 290 | m |  | 0
11.3.5.12 | Fornecimento e aplicação de sarjeta com grade antirroubo, tipo F7AES-C250 / F7AES-D400 da Tubani, ou equivalente, e todos os trabalhos e fornecimentos necessários para uma boa aplicação, conforme peças desenhadas e peças escritas. | 60 | un. |  | 0
11.3.6 | EQUIPAMENTO E MOBILIÁRIO
11.3.6.1 | Fornecimento e colocação de bebedouro em aço tipo PUNTO ROUND da Larus ou equivalente. Incluindo todos os trabalhos e acessórios necessários à sua correcta colocação e funcionamento, conforme peças desenhadas e peças escritas. | 3 | un |  | 0
11.3.6.2 | Fornecimento e colocação de papeleira tipo 4SPT Antracite refª 13041 da ECN2, ou equivalente, incluindo todos os trabalhos e acessórios necessários à sua correcta colocação e funcionamento, conforme peças desenhadas e peças escritas. | 25 | un |  | 0
11.3.6.3 | Fornecimento e colocação de stop para bicicletas tipo Sheffield em ferro galvanizado pintado a Antracite, incluindo todos os trabalhos e acessórios necessários à sua correcta colocação e funcionamento, conforme peças desenhadas e peças escritas. | 15 | un |  | 0
11.3.6.4 | Fornecimento de conjuntos de mobiliario de esplanada, mesa e 4 cadeiras, tipo ADICO modelo Gonçalo, ou equivalente em aço inox pintado a antracite, conforme peças desenhadas e peças escritas. | 10 | un |  | 0
11.3.6.5 | Fornecimento e execução de portão principal de acesso pedonal em aço incluindo seralharias pinturas e mestragem de chaves e restantes trabalhos e materiais necessários à sua correcta colocação e funcionamento, conforme peças desenhadas e peças escritas. | 1 | un |  | 0
11.3.6.6 | Fornecimento e execução de portão de acesso automóvel em aço incluindo seralharias pinturas e mestragem de chaves e restantes trabalhos e materiais necessários à sua correcta colocação e funcionamento, conforme peças desenhadas e peças escritas. | 2 | un |  | 0
11.3.6.7 | Execução de vedação limitrofe em aço com pormenor tipo - parque escolar - com decapagem, reparação, aplicação de primário e aplicação de duas demãos, conforme peças desenhadas e peças escritas. | 35 | m |  | 0
11.3.6.8 | Pintura de vedação limitrofe em côr antracite, com decapagem, reparação, aplicação de primário e aplicação de duas demãos, conforme peças desenhadas e peças escritas. | 750 | m |  | 0
11.3.6.9 | Montagem e instalação de vedação-rede para o campos jogos, tipo “Protect Play” da IBERVEDA, ou equivalente, com dimensão de malha 50 x 50 mm e proteção UV, de cor preta, incluindo porta de homem e todos os postes, cabos de aço, e fixações necessárias, e todos os trabalhos e fornecimentos necessários para uma boa aplicação, conforme peças desenhadas e peças escritas (este artigo não inclui os trabalhos necessários de fundações para a fixação dos postes ao solo). | 590.05 | m2 |  | 0
11.3.6.10 | Fornecimento e montagem de poste de basket, tipo Gooseneck ref.8003490, da Hags, ou equivalente, pintado a azul RAL 5018 com 5% de brilho, incluindo todos os acessórios e trabalhos necessários à sua correcta colocação e funcionamento, conforme indicações das peças desenhadas de as especificações do caderno de encargos. | 5 | un. |  | 0
11.3.6.11 | Fornecimentode Sulipas de madeira aparelhada para contenção de caixa de areão para salto em comprimentos, com 24x10x300cm, tipo Mad. Atlântico, ou equivalente, com tratamento em autoclave para exterior classe IV, incluindo todos os acessórios e trabalhos necessários à sua correcta colocação e funcionamento, conforme indicações das peças desenhadas de as especificações do caderno de encargos. | 7 | un. |  | 0
11.3.6.12 | Instalação e fornecimento de corrimão metálico, para rampas dos balneários, formado por tubo oco de aço inox, de 40 mm de diâmetro, com suportes metálicos fixados ao paramento através de ancoragem mecânica por aparafusamento, e todos os trabalhos necessários à boa construção, de acordo com os pormenores de construção das peças desenhadas e especificações em Caderno de Encargos. | 24 | m |  | 0
11.3.6.13 | Instalação e fornecimento de corrimão metálico, para acesso à escola primária, formado por tubo oco de aço inox, de 40 mm de diâmetro, com suportes metálicos fixados ao paramento através de ancoragem mecânica por aparafusamento, e todos os trabalhos necessários à boa construção, de acordo com os pormenores de construção das peças desenhadas e especificações em Caderno de Encargos. | 4.9 | m |  | 0
11.3.6.14 | Fornecimento de luminárias, tipo KORNER 4F 24 LEDS ASY.14 4000K 700mA IP66 5300mm ou equivalente, incluindo todos os trabalhos e materiais necessários à sua correcta colocação e funcionamento, conforme peças desenhadas EP06 e especificações em Caderno de Encargos. | 14 | un. |  | 0
11.3.7 | CONSTRUÇÃO VEGETAL
11.3.7.1 | Trabalhos preliminares
11.3.7.1.1 | Preparação do terreno para recepção de terra vegetal, incluindo regularização e escarificação, de acordo com o prescrito nas Condições Técnicas. | 8586 | m2 |  | 0
11.3.7.1.2 | Fornecimento e distribuição de terra vegetal, de textura franco-arenosa, rica em matéria orgânica, isenta de infestantes, pedras e materiais estranhos, incluindo carga, transporte, descarga, espalhamento e regularização de acordo com as cotas e inclinações de projecto e conforme as características qualitativas descritas nas Condições Técnicas.
11.3.7.1.2.1 | para covas de árvores - 1,00 x 1,00 m² | 285.8 | m³ |  | 0
11.3.7.1.2.2 | área de prado-relvado - 0,10 m de profundidade | 829.9 | m³ |  | 0
11.3.7.1.3 | Fornecimento e fertilização geral do terreno, constituida por espalhamento de estrumes à razão de 2m³/100m² sobre as terras préviamente modeladas e limpas, seguida de adubação química de fundo com composto NPK, de acordo com as Condições Técnicas. | 171.72 | m³ |  | 0
11.3.7.2 | Material vegetal
11.3.7.2.1 | Fornecimento e plantação de árvores com plumagem, flecha intacta e raízes com torrão, com o sistema radicular bem desenvolvido e cabelame abundante, incluíndo abertura de cova e tapamento da mesma com terra vegetal. Tudo de acordo com as boas normas de execução e especificações dendrométricas/dimensionais definidas nas Condições Técnicas.
11.3.7.2.1.1 | Ac - Acer monspessulanum - M 10/12 | 40 | un |  | 0
11.3.7.2.1.2 | Ap - Acer pseudoplatanus - VS PAP 20/25 | 51 | un |  | 0
11.3.7.2.1.3 | Ag - Alnus glutinosa - C10L | 24 | un |  | 0
11.3.7.2.1.4 | Bp - Betula pendula - M 10/12 | 54 | un |  | 0
11.3.7.2.1.5 | Cs - Cercis siliquastrum - VS PAP 20/25 | 20 | un |  | 0
11.3.7.2.1.6 | Cs - Cupressus semp. var. sempervirens - Lt.15 250/300 | 13 | un |  | 0
11.3.7.2.1.7 | Fa1 - Fraxinus angustifolia - VS PAP 25/30 | 19 | un |  | 0
11.3.7.2.1.8 | Oe - Olea europaea vat. sylvestris - VS PAP 18/20 (fuste alto) | 37 | un |  | 0
11.3.7.2.1.9 | Pp - Pinus pinea - VS PAP 25/30 | 18 | un |  | 0
11.3.7.2.1.10 | Ph - Platanus hispanica - VS PAP 25/30 | 2 | un |  | 0
11.3.7.2.1.11 | Pn1 - Populus nigra "Italica" - VS PAP 25/30 (esp. masculina) | 22 | un |  | 0
11.3.7.2.1.12 | Qf - Quercus faginea - VS PAP 16/18 | 18 | un |  | 0
11.3.7.2.1.13 | Qr - Quercus robur - VS PAP 16/18 | 14 | un |  | 0
11.3.7.2.1.14 | Qru - Quercus rubra - VS PAP 20/25 | 1 | un |  | 0
11.3.7.2.1.15 | Qs - Quercus suber - VS PAP 18/20 | 47 | un |  | 0
11.3.7.2.1.16 | Tt - Tilia tomentosa - VS PAP 25/30 | 1 | un |  | 0
11.3.7.2.2 | Fornecimento e plantação de arbustos, herbáceas e aromáticas com plumagem, com flecha intacta e raízes em torrão com o sistema radicular bem desenvolvido e cabelame abundante, incluindo abertura de cova, tapamento da mesma com terra vegetal, execução de caldeira para rega e 1ª rega, bem como remoção a vazadouro de materiais sobrantes. Tudo de acordo com as boas normas de execução e prescrições das Condições Técnicas.
11.3.7.2.2.1 | Au - Arbutus unedo - Lt.30 100/120 | 34 | un |  | 0
11.3.7.2.2.2 | Cv - Caluna vulgaris - Lt.1 10/20 | 84 | un |  | 0
11.3.7.2.2.3 | Ln - Laurus nobilis - Lt.50 200/250 | 48 | un |  | 0
11.3.7.2.2.4 | Mf - Myrica faya - C30L | 32 | un |  | 0
11.3.7.2.2.5 | Mc - Myrtus communis - Lt.10 60/80 | 41 | un |  | 0
11.3.7.2.2.6 | Pq - Parthenocissus quinquefolia - Lt.2,5 140/160 | 21 | un |  | 0
11.3.7.2.2.7 | Pa - Phillyrea angustifolia - Lt.30 140/160 | 31 | un |  | 0
11.3.7.2.2.8 | Qc - Quercus coccifera - C10L | 32 | un |  | 0
11.3.7.2.2.9 | Rc - Rosa canina - Lt.1 15/30 | 25 | un |  | 0
11.3.7.2.2.10 | Ro - Rosmarinus officinalis - Lt.2,5 20/40 | 19 | un |  | 0
11.3.7.2.2.11 | Vt - Viburnum tinus - Lt.25 120/140 | 34 | un |  | 0
11.3.7.2.2.12 | Vd - Vinca difformis - C3 | 467 | un |  | 0
11.3.7.2.3 | Fornecimento e execução de sementeira de prado - relvado, mistura Alípio Dias, à razão de 60 g/m2 das espécies definidas em projecto (8299 m² - 498 kg).
11.3.7.2.3.1 | festuca arundinacea Rebel IV - 30% | 149.4 | kg |  | 0
11.3.7.2.3.2 | festuca ovina duriúscula Dumas- 20% | 99.6 | kg |  | 0
11.3.7.2.3.3 | Trifolium repens - 20% | 99.6 | kg |  | 0
11.3.7.2.3.4 | Trifolium pratensis Dajana - 20% | 99.6 | kg |  | 0
11.3.7.2.3.5 | Poa pratensis Conni - 10% | 49.8 | kg |  | 0
11.3.7.3 | Diversos
11.3.7.3.1 | Fornecimento e montagem de sistema de tutoragem em tripeça, com toros com 8/10 de diâmetro (2,5/3m alt.) para espécimes arbóreos, incluindo todos os trabalhos conforme Condições Técnicas. | 381 | un |  | 0
11.4 | REDE DE ÁGUAS E ESGOTOS
11.4.1 | REDES DE ABASTECIMENTO DE ÁGUAS
11.4.1.1 | Rede de Água de Consumo
11.4.1.1.1 | Tubagem
11.4.1.1.1.1 | Fornecimento, transporte e montagem de materiais, incluindo abertura, tapamento de vala, compactação das terras e transporte das terras sobrantes a vazadouro , fixação de tubagens, acessórios, com afectação de equipamentos, mão-de-obra e meios auxiliares de construção necessários à boa execução dos trabalhos, incluindo todos os trabalhos de construção civil de apoio, com observância de disposições de projecto, indicações de fabricantes e regulamentação em vigor aplicável, de tubo em polietileno de alta densidade (PEAD) SDR17 PN10, para distribuição de água fria enterrada, nos seguintes diâmetros e quantidades:
11.4.1.1.1.1.1 | Ø90 mm | 105.8 | m |  | 0
11.4.1.1.1.1.2 | Ø75 mm | 44.45 | m |  | 0
11.4.1.1.1.1.3 | Ø63 mm | 105.15 | m |  | 0
11.4.1.1.1.1.4 | Ø50 mm | 2.65 | m |  | 0
11.4.1.1.1.1.5 | Ø40 mm | 68.25 | m |  | 0
11.4.1.1.1.1.6 | Ø32 mm | 3.5 | m |  | 0
11.4.1.1.1.1.7 | Ø20 mm | 31.05 | m |  | 0
11.4.1.1.2 | Acessórios e Dispositivos
11.4.1.1.2.1 | Fornecimento e montagem de orgãos acessórios do sistema de abastecimento de água, em PEAD PE100 SDR17, com ligação por eletrosoldadura, incluindo todos os materiais e acessórios necessários, a execução de maciços, e todos os trabalhos preparatórios, acessórios e necessários, para a sua implantação, e ainda, a escavação em terreno de qualquer natureza, a remoção das orgãos existentes, reposição e compactação, condução a vazadouro dos produtos sobrantes, e eventuais indemnizações por depósito:
11.4.1.1.2.1.1 | Tê DN90 | 1 | un |  | 0
11.4.1.1.2.1.2 | Tê DN75 | 1 | un |  | 0
11.4.1.1.2.1.3 | Tê redução DN90/DN63 | 3 | un |  | 0
11.4.1.1.2.1.4 | Tê redução DN75/DN63 | 2 | un |  | 0
11.4.1.1.2.1.5 | Tê redução DN63/DN32 | 1 | un |  | 0
11.4.1.1.2.1.6 | Tê redução DN40/DN32 | 2 | un |  | 0
11.4.1.1.2.1.7 | Sela de derivação DN90/DN32 | 1 | un |  | 0
11.4.1.1.2.1.8 | União de redução DN90/DN75 | 1 | un |  | 0
11.4.1.1.2.1.9 | União de redução DN90/DN63 | 1 | un |  | 0
11.4.1.1.2.1.10 | União de redução DN75/DN63 | 2 | un |  | 0
11.4.1.1.2.1.11 | União de redução DN63/DN50 | 1 | un |  | 0
11.4.1.1.2.1.12 | União de redução DN63/DN40 | 5 | un |  | 0
11.4.1.1.2.1.13 | União de redução DN63/DN32 | 1 | un |  | 0
11.4.1.1.2.1.14 | União de redução DN32/DN20 | 3 | un |  | 0
11.4.1.1.2.1.15 | Joelho a 90º, DN90 | 3 | un |  | 0
11.4.1.1.2.1.16 | Joelho a 90º, DN63 | 3 | un |  | 0
11.4.1.1.2.1.17 | Joelho a 90º, DN40 | 1 | un |  | 0
11.4.1.1.2.1.18 | Joelho a 90º, DN20 | 2 | un |  | 0
11.4.1.1.2.2 | Execução de ramal de ligação aos edificios, de acordo com os desenhos de projeto, em PEAD MRS100 PN10, incluindo ligação à conduta de abastecimento de água através de abraçadeira para PEAD em FFD PN16, válvula de seccionamento de cunha elástica PN16 com embocadura para tubo de PEAD, haste rígida para válvula de ramal, caixa de chão para válvula de ramal com tampa em FFD, incluindo a escavação em terreno de qualquer natureza, a remoção das orgãos existentes, reposição e compactação, arranque e reposição de pavimentos conforme existentes incluindo remoção a destino adequado dos produtos sobrantes e todos os trabalhos preparatórios e acessórios para a boa realização das tarefas.
11.4.1.1.2.2.1 | DN20 | 1 | un |  | 0
11.4.1.1.2.2.2 | DN32 | 1 | un |  | 0
11.4.1.1.2.2.3 | DN40 | 5 | un |  | 0
11.4.1.1.2.2.4 | DN50 | 1 | un |  | 0
11.4.1.1.2.2.5 | DN63 | 1 | un |  | 0
11.4.1.1.2.3 | Execução de ramal de ligação aos bebedouros, de acordo com os desenhos de projeto, em PEAD MRS100 PN10, incluindo ligação à conduta de abastecimento de água através de abraçadeira para PEAD em FFD PN16, válvula de seccionamento de cunha elástica PN16 com embocadura para tubo de PEAD, haste rígida para válvula de ramal, caixa de chão para válvula de ramal com tampa em FFD, válvula de retenção, incluindo a escavação em terreno de qualquer natureza, a remoção das orgãos existentes, reposição e compactação, arranque e reposição de pavimentos conforme existentes incluindo remoção a destino adequado dos produtos sobrantes e todos os trabalhos preparatórios e acessórios para a boa realização das tarefas. | 2 | un |  | 0
11.4.1.1.2.4 | Fornecimento e instalação de bebedouro, incluindo todos os trabalhos preparatórios e acessórios para a boa realização das tarefas, a ligação à rede de abastecimento de água e a ligação à rede de drenagem de águas residuais. | 2 | un |  | 0
11.4.1.1.3 | Ramal e Contador
11.4.1.1.3.1 | Execução de ramal de ligação à rede Pública Pública, de acordo com as indicações dos Serviços Municipalizados de Leiria, em PEAD MRS100 PN10, DN90 com uma extensão aproximada de 10m em travessia de estrada, ligação à conduta de abastecimento de água, válvula de seccionamento de cunha elástica PN16 com embocadura para tubo de PEAD, haste rígida para válvula de ramal, caixa de chão para válvula de ramal com tampa em FFD, incluindo a escavação em terreno de qualquer natureza, a remoção das orgãos existentes, reposição e compactação, arranque e reposição de pavimentos conforme existentes incluindo remoção a destino adequado dos produtos sobrantes e todos os trabalhos preparatórios e acessórios para a boa realização das tarefas. | 1 | un |  | 0
11.4.1.1.3.2 | Fornecimento e instalação de contador em armário próprio e respetivos acessorios de acordo com modelo utilizado pela entidade licenciadora, incluindo execução do armáro para instalação do contador, e todos os trabalhos de construção civil de apoio, com observância de disposições de projecto, indicações de fabricantes e regulamentação em vigor aplicável. | 1 | un |  | 0
11.4.1.2 | Rede de Água para Combate a Incêndios
11.4.1.2.1 | Tubagens
11.4.1.2.1.1 | Fornecimento, transporte e montagem de materiais, incluindo abertura, tapamento de vala, compactação das terras e transporte das terras sobrantes a vazadouro , fixação de tubagens, acessórios, com afectação de equipamentos, mão-de-obra e meios auxiliares de construção necessários à boa execução dos trabalhos, incluindo todos os trabalhos de construção civil de apoio, com observância de disposições de projecto, indicações de fabricantes e regulamentação em vigor aplicável, de tubo em polietileno de alta densidade (PEAD) SDR17 PN10, para distribuição de água fria enterrada, nos seguintes diâmetros e quantidades:
11.4.1.2.1.1.1 | Ø110 mm | 96.25 | m |  | 0
11.4.1.2.1.1.2 | Ø90 mm | 24 | m |  | 0
11.4.1.2.1.1.3 | Ø63 mm | 69 | m |  | 0
11.4.1.2.2 | Acessórios e Dispositivos
11.4.1.2.2.1 | Fornecimento e instalação de válvulas de seccionamento, com haste e boca de chave, incluindo campânula, tubo de protecção, tampa metálica e todos os acessórios necessários, assentes enterradas sob os pavimentos, na rede exterior, na ligação aos Marcos de incêndio Exteriores.
11.4.1.2.2.1.1 | DN65 | 5 | un |  | 0
11.4.1.2.2.2 | Fornecimento e instalação de marco de incêndio do tipo derrubável em ferro fundido com DN100 de diâmetro de admissão, com três saídas do tipo DN 45, DN70 e DN90, com uniões storz DN52, DN75 e DN 100, incluindo fornecimento e montagem de válvula de seccionamento DN100, com haste e boca de chave, campânula, tubo de protecção, tampa metálica, ligação à rede de abastecimento de água publica, incluindo todos os materiias, acessórios e necessários á sua correta instalação e funcioanemto, de acordo com os desenhos, caderno de encargos e normas em vigor. | 2 | un |  | 0
11.4.1.2.2.3 | Fornecimento e instalação de boca de incêndio com corpo fabricado em material resistente a solicitações mecânica e ambientes corrosivos, incluindo fornecimento e montagem válvula de seccionamento do tipo globo, com abertura por volante, sistema de aperto rápido (STORZ) com diâmetro nominal de junção 52, tampão ligado à boca por corrente, ligação à rede de abastecimento de água, incluindo todos os materiias, acessórios e necessários á sua correta instalação e funcioanemto, de acordo com o caderno de encargos e normas em vigor. | 2 | un |  | 0
11.4.1.2.2.4 | Fornecimento e montagem de orgãos acessórios do sistema de abastecimento de água, em PEAD PE100 SDR17, com ligação por eletrosoldadura, incluindo todos os materiais e acessórios necessários, a execução de maciços, e todos os trabalhos preparatórios, acessórios e necessários, para a sua implantação, e ainda, a escavação em terreno de qualquer natureza, a remoção das orgãos existentes, reposição e compactação, condução a vazadouro dos produtos sobrantes, e eventuais indemnizações por depósito:
11.4.1.2.2.4.1 | Tê redução DN110/DN63 | 3 | un |  | 0
11.4.1.2.2.4.2 | Tê de redução DN90 / DN63 | 1 | un |  | 0
11.4.1.2.2.4.3 | União de redução DN110/DN90 | 1 | un |  | 0
11.4.1.2.2.4.4 | União de redução DN110/DN63 | 1 | un |  | 0
11.4.1.2.2.4.5 | União de redução DN90/DN63 | 1 | un |  | 0
11.4.1.2.2.4.6 | Joelho a 90º, DN110 | 3 | un |  | 0
11.4.1.2.2.4.7 | Joelho a 90º, DN63 | 1 | un |  | 0
11.4.1.2.2.4.8 | Tê simples DN110 | 1 | un |  | 0
11.4.1.2.2.4.9 | Tê simples DN63 | 1 | un |  | 0
11.4.1.2.3 | Ramal e Contador
11.4.1.2.3.1 | Execução de ramal domiciliário em tubagem de PEAD PE100, PN10, DN90, com um comprimento médio de 5.00 m, de acordo com os desenhos de projeto, incluindo ligação à conduta de abastecimento de água do SMAS de Leiria através de Tê flangeado em FFD PN16, válvula de seccionamento de cunha elástica PN16 com embocadura para tubo de PEAD, haste rígida para válvula de ramal, caixa de chão para válvula de ramal com tampa em FFD, incluindo a escavação em terreno de qualquer natureza, a remoção das orgãos existentes, reposição e compactação, arranque e reposição de pavimentos conforme existentes incluindo remoção a destino adequado dos produtos sobrantes e todos os trabalhos preparatórios e acessórios para a boa realização das tarefas, incluindo colocação de rede de sinalização em polipropileno, de cor azul, com uma largura mínima de 300 mm | 1 | un |  | 0
11.4.1.2.3.2 | Fornecimento e instalação de contador em armário próprio e respetivos acessorios de acordo com modelo utilizado pela entidade licenciadora, incluindo execução do armáro para instalação do contador, e todos os trabalhos de construção civil de apoio, com observância de disposições de projecto, indicações de fabricantes e regulamentação em vigor aplicável. | 1 | un |  | 0
11.4.1.3 | Diversos
11.4.1.3.1 | Trabalhos de Apoio de Construção Civil para a execução das Instalações Abastecimento de Água e incêndio, incluindo abertura e fecho de roços e valas, execução de aberturas para passagem de instalações, selagens, pinturas, cravação de caixas ou outros dispositvos bem como todos os trabalhos e remates . | 1 | un |  | 0
11.4.1.3.2 | Fornecimento de catálogos e manuais de funcionamento e manutenção de todos os equipamentos instalados. | 1 | un |  | 0
11.4.1.3.3 | Elaboração dos Desenhos Finais da Obra, tal como executado, das Redes de Abastecimento de Água e Incêndio, de acordo com o Caderno de Encargos . | 1 | un |  | 0
11.4.1.3.4 | Execução de ensaios de estanquidade, continuidade e desempenho, de acordo com os requisitos regulamentares aplicáveis e o C.T. | 1 | un |  | 0
11.4.1.3.5 | Lavagem e desinfeção do sistema, de acordo com os requisitos regulamentares aplicáveis e o C.T. | 1 | un |  | 0
11.4.1.3.6 | Desmontagem e transporte a vazadouro de todos os materiais, equipamentos e acessórios associados às redes de águas existentes a demolir/desactivar, incluindo todos os trabalhos e materiais, e equipamentos necessários à perfeita execução da tarefa, e transporte a vazadouro. | 1 | un |  | 0
11.4.1.3.7 | Garantia do fornecimento de água aos diversos edifícios do agrupamento escolar, incluindo tubagem flexível, válvulas de seccionamento nas ligações provisórias, acessórios, ligação aos ramais e reutilização da tubagem e acessórios e todos os trabalhos preparatórios e acessórios para a boa realização das tarefas. | 1 | un |  | 0
11.4.1.3.8 | Desmontagem e transporte a vazadouro de todos os materiais, equipamentos e acessórios associados ao ramal e ao contador existente, incluindo todos os trabalhos e materiais, e equipamentos necessários à perfeita execução da tarefa, e transporte a vazadouro. | 1 | un |  | 0
11.4.2 | REDES DE ESGOTOS
11.4.2.1 | Rede de Esgotos Domésticos
11.4.2.1.1 | Tubagem
11.4.2.1.1.1 | Fornecimento e assentamento de tubagem em policloreto vinilico não plastificado PVC Série U SN8, de acordo com a norma EN 13476-2, em tubagem enterrada (Coletores Exteriores), incluindo todos os trabalhos necessários, para a sua implantação, nomeadamente demolição do massame do pavimento térreo, e ainda, a escavação em terreno de qualquer natureza, a remoção, terras, reposição e compactação, condução a vazadouro dos produtos sobrantes, manutenção a seco e entivação se necessário, eventuais indemnizações por depósito, e ainda todos acessórios, ligações por abocardamento com anel de neoprene e todos os trabalhos inerentes à sua correcta instalação, de acordo com os desenhos de pormenor e as condições técnicas.
11.4.2.1.1.1.1 | Ø 110mm (Øint 103,6 mm) | 18.7 | m |  | 0
11.4.2.1.1.1.2 | Ø 125mm (Øint 118,6 mm) | 7.85 | m |  | 0
11.4.2.1.1.1.3 | Ø 160mm (Øint 150,6 mm) | 154.3 | m |  | 0
11.4.2.1.1.1.4 | Ø 200mm (Øint 188,2 mm) | 111.9 | m |  | 0
11.4.2.1.2 | Câmaras e Caixas
11.4.2.1.2.1 | Fornecimento e assentamento de caixa de visita quadrada em alvenaria rebocada, incluindo impermeabilizações, fornecimento e instalação de tampas metálicas rebaixadas com acabamento igual ao pavimento, de acordo com os desenhos de pormenor e as C.T.
11.4.2.1.2.1.1 | Caixas com 0,80 x 0.80 x (0,95 a 1.10) m de altura | 4 | un |  | 0
11.4.2.1.2.2 | Fornecimento e assentamento de câmaras de visita, completas, em anéis de betão pré-fabricado e cúpula do mesmo material, incluindo degraus em aço protegido com copolimero, assentes em tubagem de DN < 900 mm, com as profundidades de H=, incluindo aros e tampas D400 rebaixadas com acabamento igual ao pavimento, e fundo de betão com regularização interior e tudo em conformidade com peças desenhadas e C.T., incluindo todos os trabalhos necessários, para a sua implantação, e ainda, a escavação em terreno de qualquer natureza, reposição e compactação, condução a vazadouro dos produtos sobrantes, e eventuais indemnizações por depósito, e todos os trabalhos preparatórios e acessórios para a boa realização das tarefas:
11.4.2.1.2.2.1 | Caixas com 1.00 m de diâmetro e (1.20 a 2.50) m de altura | 15 | un |  | 0
11.4.2.2 | Águas Residuais Pluviais
11.4.2.2.1 | Tubagem
11.4.2.2.1.1 | Fornecimento e assentamento de tubagem em policloreto vinilico não plastificado PVC Série UD SN4, de acordo com a norma EN 1401-1, em tubagem enterrada, incluindo todos os trabalhos necessários, para a sua implantação, nomeadamente demolição do massame do pavimento térreo, e ainda, a escavação em terreno de qualquer natureza, a remoção, terras, reposição e compactação, condução a vazadouro dos produtos sobrantes, manutenção a seco e entivação se necessário, eventuais indemnizações por depósito, e ainda todos acessórios, ligações por abocardamento com anel de neoprene e todos os trabalhos inerentes à sua correcta instalação, de acordo com os desenhos de pormenor e as condições técnicas.
11.4.2.2.1.1.1 | Ø 110mm (Øint 103,6 mm) | 21.1 | m |  | 0
11.4.2.2.1.1.2 | Ø 160mm (Øint 153,6 mm) | 7 | m |  | 0
11.4.2.2.1.1.3 | Ø 200mm (Øint 192,2 mm) | 10.9 | m |  | 0
11.4.2.2.1.2 | Fornecimento e assentamento de tubagem em policloreto vinilico não plastificado PVC Série U SN8, de acordo com a norma EN 13476-2, em tubagem enterrada (Coletores Exteriores), incluindo todos os trabalhos necessários, para a sua implantação, nomeadamente demolição do massame do pavimento térreo, e ainda, a escavação em terreno de qualquer natureza, a remoção, terras, reposição e compactação, condução a vazadouro dos produtos sobrantes, manutenção a seco e entivação se necessário, eventuais indemnizações por depósito, e ainda todos acessórios, ligações por abocardamento com anel de neoprene e todos os trabalhos inerentes à sua correcta instalação, de acordo com os desenhos de pormenor e as condições técnicas.
11.4.2.2.1.2.1 | Ø 110mm (Øint 103,6 mm) | 17 | m |  | 0
11.4.2.2.1.2.2 | Ø 125mm (Øint 117,6 mm) | 14.9 | m |  | 0
11.4.2.2.1.2.3 | Ø 200mm (Øint 188,2 mm) | 39.9 | m |  | 0
11.4.2.2.1.2.4 | Ø 315mm (Øint 296,6 mm) | 1009.2 | m |  | 0
11.4.2.2.1.2.5 | Ø 400mm (Øint 376,6 mm) | 47.1 | m |  | 0
11.4.2.2.1.3 | Fornecimento e montagem de tubagem em ferro fundido tipo Global-S, da Saint Gobain ou equivalente, em tubos de queda instalados à vista no interior do edifício, de acordo com a norma EN877, incluindo fixação, abertura e tapamento de roços, todos os acessórios, uniões, bocas de limpeza, acessórios de ligação as caixas de drenagem do piso -1, e todos os trabalhos necessários, de acordo com os desenhos de pormenor e as C.T.
11.4.2.2.1.3.1 | Ø 75mm | 20.2 | m |  | 0
11.4.2.2.1.3.2 | Ø 100mm | 3.2 | m |  | 0
11.4.2.2.1.3.3 | Ø 150mm | 7.8 | m |  | 0
11.4.2.2.1.3.4 | Ø 200mm | 9.2 | m |  | 0
11.4.2.2.1.4 | Fornecimento e montagem de manilhas de betão circulares armados, (Ks = 80), pré-fabricados, incluindo, ligações às câmaras de visita, juntas de borracha, resistindo às cargas de rotura mínimas indicadas, e todos os trabalhos complementares, nos seguintes diâmetros:
11.4.2.2.1.4.1 | DN500 - 88 KN/ml | 125.06 | m |  | 0
11.4.2.2.2 | Câmaras e Caixas
11.4.2.2.2.1 | Fornecimento e assentamento de caixa de visita quadrada em alvenaria rebocada, incluindo impermeabilizações, fornecimento e instalação de tampas metálicas rebaixadas com acabamento igual ao pavimento, de acordo com os desenhos de pormenor e as C.T.
11.4.2.2.2.1.1 | Caixas com 0,50 x 0,50 x (0,50 a 0,65) m de altura | 4 | un |  | 0
11.4.2.2.2.1.2 | Caixas com 0,60 x 0,60 x (0,65 a 0,75) m de altura | 1 | un |  | 0
11.4.2.2.2.1.3 | Caixas com 0,80 x 0.80 x (0,95 a 1.10) m de altura | 2 | un |  | 0
11.4.2.2.2.2 | Fornecimento e assentamento de câmaras de visita, completas, em anéis de betão pré-fabricado e cúpula do mesmo material, incluindo degraus em aço protegido com copolimero, assentes em tubagem de DN < 900 mm, com as profundidades de H=, incluindo aros e tampas D400 rebaixadas com acabamento igual ao pavimento, e fundo de betão com regularização interior e tudo em conformidade com peças desenhadas e C.T., incluindo todos os trabalhos necessários, para a sua implantação, e ainda, a escavação em terreno de qualquer natureza, reposição e compactação, condução a vazadouro dos produtos sobrantes, e eventuais indemnizações por depósito, e todos os trabalhos preparatórios e acessórios para a boa realização das tarefas:
11.4.2.2.2.2.1 | Caixas com 1.00 m de diâmetro e (1.20 a 2.50) m de altura | 52 | un |  | 0
11.4.2.2.2.2.2 | Caixas com 1.25 m de diâmetro e (2.50 a 4.00) m de altura | 16 | un |  | 0
11.4.2.2.3 | Ralos e caleiras
11.4.2.2.3.1 | Fornecimento e montagem de ralos de pinha universais em arame zincado ou polietileno resistente aos raios UV, incluindo ligação aos tubos de queda, e todos os pertences e trabalhos necessários, de acordo com os desenhos de pormenor e as C.T., com o(s) diâmetro(s):
11.4.2.2.3.1.1 | Ø 75mm | 7 | un |  | 0
11.4.2.2.3.1.2 | Ø 100mm | 1 | un |  | 0
11.4.2.2.3.1.3 | Ø 150mm | 2 | un |  | 0
11.4.2.2.3.1.4 | Ø 200mm | 2 | un |  | 0
11.4.2.3 | Diversos
11.4.2.3.1 | Trabalhos de Apoio de Construção Civil para a execução das Instalações Esgotos, incluindo abertura e fecho de roços e valas, execução de aberturas para passagem de instalações, selagens, pinturas, cravação de caixas ou outros dispositvos bem como todos os trabalhos e remates . | 1 | un |  | 0
11.4.2.3.2 | Fornecimento de catálogos e manuais de funcionamento e manutenção de todos os equipamentos instalados. | 1 | un |  | 0
11.4.2.3.3 | Execução de ensaios de estanquidade, continuidade e desempenho, de acordo com os requisitos regulamentares aplicáveis e o C.T. | 1 | un |  | 0
11.4.2.3.4 | Desmontagem e transporte a vazadouro de todos os materiais, equipamentos e acessórios associados às redes de águas existentes a demolir/desactivar, incluindo todos os trabalhos e materiais, e equipamentos necessários à perfeita execução da tarefa, e transporte a vazadouro. | 1 | un |  | 0
11.4.2.3.5 | Levantamento e reconhecimento das redes de drenagem de águas residuais (domésticas e pluviais) e demais infraestruturas existentes no exterior dos edifícios, incluindo inspeção video e execução de sondagens, e todos os materiais e equipamentos necessários à correta execução das tarefas, e apresentação final de relatório e planta cadastral. | 1 | un |  | 0
11.4.2.3.6 | Ligação das redes propostas às Câmara de Ramal Existentes, incluindo acessórios, montagem e todos os trabalhos preparatórios e acessórios para a boa realização das tarefas, e ainda, a remoção e reposição do pavimento conforme existente à volta da área de intervenção (quando aplicável), a escavação em terreno de qualquer natureza, a remoção das orgãos existentes, reposição e compactação, condução a a entidade licenciada para receção e tratamento de residuos dos produtos sobrantes, e eventuais indemnizações por depósito. | 2 | un |  | 0
11.5 | REDE DE ELETRICIDADE
11.5.1 | ALIMENTAÇÃO DE ENERGIA
11.5.1.1 | Quadros elétricos
11.5.1.1.1 | Fornecimento, montagem, ligação e ensaio de quadros elétricos, completamente equipados e eletrificados, de acordo com o descrito no projeto, sendo:
11.5.1.1.1.1 | Contador BTE | 1 | un |  | 0
11.5.1.1.1.2 | Portinhola P400 | 1 | un |  | 0
11.5.1.1.2 | Trabalhos de ligação à rede pública incluindo abertura e tapamento de vala, cabo, rede e fita de sinalização incluindo todos os trabalhos e equipamentos necessários ao correto funcionamento do sistema | 1 | un |  | 0
11.5.2 | ILUMINAÇÃO
11.5.2.1 | Tubagem
11.5.2.1.1 | Fornecimento e Montagem de Tubo de plástico PEAD corrugado de 6kg/cm2, instalado em vala ou embebido no betão (incluindo abertura e tapamento), sendo que:
11.5.2.1.1.1 | Ø40mm. | 820 | m |  | 0
11.5.2.2 | Condutores e cabos elétricos
11.5.2.2.1 | Fornecimento e Montagem de Cabo do tipo XZ1(frt,zh), instalado entubado ou sobre caminho de cabos, sendo de:
11.5.2.2.1.1 | U5G2,5mm² | 820 | m |  | 0
11.5.2.3 | Armaduras de iluminação
11.5.2.3.1 | Fornecimento, montagem ligação e ensaio de armaduras de iluminação completamente eletrificadas e equipadas, incluindo lâmpadas, conforme C.E., todos os acessórios e trabalhos necessários à sua montagem e correto funcionamento, sendo de:
11.5.2.3.1.1 | AE1 | 4 | un |  | 0
11.5.2.3.1.2 | AE2 | 13 | un |  | 0
11.5.3 | INSTALAÇÃO DE CALHA TÉCNICA E CAMINHO DE CABOS
11.5.3.1 | Tubagem
11.5.3.1.1 | Fornecimento e Montagem de caixa de visita para instalações elétricas e telecomunicações, de acordo com os pormenores das peças desenhadas. | 9 | un |  | 0
11.5.3.1.2 | Fornecimento e Montagem de Tubo de plástico PEAD corrugado de 6kg/cm2, instalado em vala ou embebido no betão (incluindo abertura e tapamento), sendo que:
11.5.3.1.2.1 | Ø40mm. | 10 | m |  | 0
11.5.3.1.2.2 | Ø50mm. | 25 | m |  | 0
11.5.3.1.2.3 | Ø63mm. | 460 | m |  | 0
11.5.3.1.2.4 | Ø75mm. | 75 | m |  | 0
11.5.3.1.2.5 | Ø90mm. | 90 | m |  | 0
11.5.3.1.2.6 | Ø110mm. | 220 | m |  | 0
11.5.3.1.2.7 | Ø125mm. | 25 | m |  | 0
11.5.3.1.2.8 | Ø160mm. | 25 | m |  | 0
11.5.3.1.2.9 | Ø200mm. | 75 | m |  | 0
11.5.4 | SISTEMA AUTOMÁTICO DE DETEÇÃO DE INCÊNDIO
11.5.4.1 | Condutores e cabos elétricos
11.5.4.1.1 | Fornecimento e montagem de cabo do tipo JE-H(ST)-H E30, enfiado em tubo ou instalado em caminho de cabos:
11.5.4.1.1.1 | 2x2x1,5mm² | 735 | m |  | 0
11.5.5 | SISTEMA AUTOMÁTICO DE DETEÇÃO E ALARME DE INTRUSÃO
11.5.5.1 | Condutores e cabos elétricos
11.5.5.1.1 | Fornecimento e montagem de cabo isolado, enfiado em tubo sendo que:
11.5.5.1.1.1 | Belden 9829 | 560 | m |  | 0
11.5.6 | CIRCUITO FECHADO DE TV
11.5.6.1 | Aparelhagem e equipamento
11.5.6.1.1 | Fornecimento, montagem, ligação e ensaio de aparelhagem e equipamento sendo:
11.5.6.1.1.1 | Câmara IP policromática com capacidade de resolução megapixel e função automática dia e noite, com possibilidade de alimentação de energia em configuração POE. | 16 | un |  | 0
11.5.6.1.1.2 | Monitor Led 21,5 | 1 | un |  | 0
11.5.6.1.1.3 | Gravador Digital com capacidade de ligação para 16 câmaras. | 1 | un |  | 0
11.5.6.2 | Configuração, programação e ensaio do sistema e execução de todos os ensaios inprescindiveis à confirmação do correcto funcionamento de todo o sistema, incluindo colocação em obra de todos os equipamentos de medição e ensaio necessários. | 1 | un |  | 0
11.5.7 | CONTROLO DE ACESSOS
11.5.7.1 | Tubagem
11.5.7.1.1 | Fornecimento e Montagem de Tubo de plástico VD/ERFE, com fixação por braçadeiras ou instalado em roço (incluindo abertura e tapamento), ou embebido no betão, com:
11.5.7.1.1.1 | Ø25mm. | 15 | m |  | 0
11.5.7.2 | Condutores e cabos elétricos
11.5.7.2.1 | Fornecimento e montagem de cabo, enfiado em tubo ou instalado em caminho de cabos:
11.5.7.2.1.1 | STB 6 | 10 | m |  | 0
11.5.7.2.1.2 | XZ1 [frt-zh]-U3G2.5mm² | 5 | m |  | 0
11.5.7.3 | Aparelhagem e equipamento
11.5.7.3.1 | Fornecimento, montagem, ligação e ensaio de aparelhagem e equipamento sendo:
11.5.7.3.1.1 | Computador de Monitorização e Controlo de Acessos, incluindo software de gestão e todos os acessórios necessários ao seu perfeito funcionamento. | 1 | un |  | 0
11.5.7.3.1.2 | Controlador de porta | 1 | un |  | 0
11.5.7.3.1.3 | Leitor de proximidade | 2 | un |  | 0
11.5.7.3.1.4 | Fonte de alimentação | 1 | un |  | 0
11.5.7.4 | Configuração, programação e ensaio do sistema e execução de todos os ensaios inprescindiveis à confirmação do correcto funcionamento de todo o sistema, incluindo colocação em obra de todos os equipamentos de medição e ensaio necessários. | 1 | un |  | 0
11.6 | TELECOMUNICAÇÕES
11.6.1 | Tubagem
11.6.1.1 | Fornecimento e Montagem de Tubo de plástico PEAD corrugado verde, de 6kg/cm2, instalado em vala ou embebido no betão (incluindo abertura e tapamento), sendo que:
11.6.1.1.1 | Ø40mm. | 85 | ml |  | 0
11.6.1.1.2 | Ø63mm. | 410 | ml |  | 0
11.6.2 | Diversos
11.6.2.1 | Fornecimento e montagem de Caixa de Visita Multi operador, de dimensões 200x200x400mm, a construir no passeio da via pública, com tampa de classe A15 (15kN) | 1 | un |  | 0
11.6.2.2 | Elaboração dos ensaios de acordo com o ponto 6 da 4ª edição do Manual ITED, incluindo a execução do Relatório de Ensaios de Funcionalidade (REF) de acordo com o ponto 5.6 da 4ª edição do Manual ITED. | 1 | un |  | 0
11.7 | COBERTURA ENTRE BLOCOS
11.7.1 | ARQUITECTURA
11.7.1.1 | REVESTIMENTO DE COBERTURA
11.7.1.1.1 | PAINEL SANDWISH METALICO
11.7.1.1.1.1 | Fornecimento e assentamento de painél sandwich metálico tipo "ALAÇO C5-1000" ou equivalente, com 40mm de espessura em revestimento de cobertura, assente sobre estrutura metálica constituido por chapa metálica superior com 0,55mm de espessura e lacada em cor de catálogo com 5 ondas e isolamento em poliuretano de 40mm de expessura e ferragens de fixação. | 430 | un |  | 0
|  |  | TOTAL |  | 0